## TDSheet
№ | Артикул | Наименование | Кол-во по учету | Единица измерения | Стоимость единицы имущества, руб. | Стоимость имущества, с учетом количества, руб. | Скидка при переходе на вторичный рынок, % | Физический износ, % | Функциональный и внешний износ, % | Экономический износ,% | Сумма, руб. (без учета НДС)
1 | autA1650000246 | BUP-50S Autonics Щелевой оптический датчик, Щель 50 мм, NPN, NO + NC мишень диам. 1,5 мм, 12-24VDC | 3 | шт | 1574.32 | 4722.96 | 20% | 5% | 0% | 0% | 3589
2 | ove43127 | ДТС035-100П.В3.320.МГ Овен Термометр сопротивления | 10 | шт | 1658.97 | 16589.7 | 20% | 5% | 0% | 0% | 12608
3 | opt17116 | C2DM-40P Optex FA диффузный фотоэлектрический датчик, PNP, кабель 2м, 400 мм диапазон | 1 | шт | 1284.62 | 1284.62 | 20% | 5% | 0% | 0% | 976
4 | 9552481 | Изолятор шинный SL-900 лесенка plc-sl-900 | 1 | шт | 224.58 | 224.58 | 20% | 5% | 0% | 0% | 171
5 | honEDA50K-1-C121NGRK | EDA50K-1-C121NGRK Honeywell Терминал сбора данных WWAN, Android 7.1, WiFi, 1D/2D, 1 2GB/16GB Memory, 5MP Camera, Bluetooth, NFC, 4000 mAh, USB Charger | 1 | шт | 24999.17 | 24999.17 | 20% | 5% | 0% | 0% | 18999
6 | ove57534 | ПДУ-2.2.1700.300-ЕХ ОВЕН Датчик уровня поплавковый | 3 | шт | 2356.99 | 7070.97 | 20% | 5% | 0% | 0% | 5374
7 | ove30820 | ДТС105-100П.В3.800 Овен Термометр сопротивления | 6 | шт | 1257.06 | 7542.36 | 20% | 5% | 0% | 0% | 5732
8 | irzMicroFit | MicroFit iRZ Кабель питания | 18 | шт | 76.82 | 1382.76 | 20% | 5% | 0% | 0% | 1051
9 | irzATM3485G | ATM3-485 iRZ 3G модем (гальв. развязка) | 4 | шт | 6619.07 | 26476.28 | 20% | 5% | 0% | 0% | 20122
10 | VT5 S122SH0 | VT5 S122SH0 Датчик (преобразователь) давления (0...500 КПа) | 1 | шт | 58360.93 | 58360.93 | 20% | 5% | 0% | 0% | 44354
11 | Pic10300209 | PCG 09G Кабельный ввод PG 09; IP68 , диам. отв. 15,0мм ; диам. каб. 04-08 мм | 37 | шт | 9.43 | 348.91 | 20% | 5% | 0% | 0% | 265
12
13 | fes8030291 | NPFC-S-2G18-F Festo Муфта | 2 | шт | 21 | 42 | 20% | 5% | 0% | 0% | 32
14 | ove09939 | ДТС105-РТ100.А3.800 ОВЕН Термопреобразователь сопротивления | 6 | шт | 1154.93 | 6929.58 | 20% | 5% | 0% | 0% | 5266
15 | rex05-1041 | RJ-45 10P10C CAT 5e REXANT Джек | 100 | шт | 1093.17 | 109317 | 20% | 5% | 0% | 0% | 83081
16 | RJ45/8P8C | RJ45/8P8C Разъем под витую пару, Кат.6 , покрытие 50мкд. (100шт.) | 1 | Упак | 1101.78 | 1101.78 | 20% | 5% | 0% | 0% | 837
17 | K0493.0140x1000 | K0493.0140x1000 Трубка | 6 | шт | 2832.85 | 16997.1 | 20% | 5% | 0% | 0% | 12918
18 | K0477.540 | K0477.540 Зажим опор | 5 | шт | 1793.62 | 8968.1 | 20% | 5% | 0% | 0% | 6816
19 | K0479.5240 | K0479.5240 Зажим опор фланцевый | 14 | шт | 1814.51 | 25403.14 | 20% | 5% | 0% | 0% | 19306
20 | omr229457 | E5CSV-R1TD-500 AC/DC24 OMRON Регулятор температуры E5CSV, цифровой, релейный вых, P-управление, термопара/термосопротивление вх, 24В~/=, с защитной крышкой от пальцев | 1 | шт | 6043.33 | 6043.33 | 20% | 5% | 0% | 0% | 4593
21 | omr245304 | R7A-CCA002P2 OMRON Кабель SmartStep для подключения к компьютеру (RS-232C, 9пин) | 1 | шт | 2830.33 | 2830.33 | 20% | 5% | 0% | 0% | 2151
22 | ove63600 | МЭ110-220.3М ОВЕН Модуль ввода параметров электрической сети | 3 | шт | 5678.37 | 17035.11 | 20% | 5% | 0% | 0% | 12947
23 | росРДД-2-Х 2R | РДД-2-Х 2R Реле дифференциального давления, диапазон (0,2 - 2,5 бар) | 1 | шт | 1750 | 1750 | 20% | 5% | 0% | 0% | 1330
24 | ove40286 | ИНС-Ф1.1.Щ3 [М01] Овен Измеритель параметров сети однофазный (вольтметр) | 2 | шт | 1839.6 | 3679.2 | 20% | 5% | 0% | 0% | 2796
25 | dsg2480024952 | Deray-HB 2,4/1,2мм черный (1м) термоусаживаемая трубка пр-во DSG-Canusa термоусаживаемая трубка | 84 | м | 21.71 | 1823.64 | 20% | 5% | 0% | 0% | 1386
26 | dsg2480032952 | Deray-HB 3,2/1,6мм черный (1м) термоусаживаемая трубка пр-во DSG-Canusa GmbH термоусаживаемая трубка | 39 | м | 35.29 | 1376.31 | 20% | 5% | 0% | 0% | 1046
27 | dsg2480048952 | Deray-HB 4,8/2,4мм черный (1м) термоусаживаемая трубка пр-во DSG-Canusa GmbH термоусаживаемая трубка | 37 | м | 29.09 | 1076.33 | 20% | 5% | 0% | 0% | 818
28 | dsgNA20095BK1 | NA201 9,5/4,8мм черный (1м)термоусаживаемая трубка пр-во ECS Cable Protectio термоусаживаемая трубка | 39 | м | 29.46 | 1148.94 | 20% | 5% | 0% | 0% | 873
29 | ove69266 | ДТС314-РТ100.В3.40/10 ОВЕН Термопреобразователь сопротивления | 2 | шт | 1453.48 | 2906.96 | 20% | 5% | 0% | 0% | 2209
30 | mey43427 | MT22-A34 MEYERTEC Сигнальная лампа, красный, 220V AC/DC, моноблок IP65 | 9 | шт | 86.08 | 774.72 | 20% | 5% | 0% | 0% | 589
31 | sch32052DEK | 32052DEK Schneider-Electric DIN-рейка оцинкованная сталь 30 см ДН-101 DEKraft | 2 | шт | 16.64 | 33.28 | 20% | 5% | 0% | 0% | 25
32 | fes575274 | VUVS-L20-M32C-MD-G18-F7-1C1 Festo Распределитель с электроуправлением | 1 | шт | 1229.74 | 1229.74 | 20% | 5% | 0% | 0% | 935
33
34 | ove47076 | ПД100-ДГ0,016-137-0,5.10 ОВЕН Преобразователь давления измерительный | 1 | шт | 9657.1 | 9657.1 | 20% | 5% | 0% | 0% | 7339
35 | ove2ДТС105-РТ100.В3.160 | 2ДТС105-РТ100.В3.160 Термометр сопротивления | 1 | шт | 805.3 | 805.3 | 20% | 5% | 0% | 0% | 612
36 | wag209-112 | 209-112 WAGO Держатель групповой маркировки | 47 | шт | 4.21 | 197.87 | 20% | 5% | 0% | 0% | 150
37 | wag209-191 | 209-191 WAGO EEx e / EEx i-разделитель | 22 | шт | 32.63 | 717.86 | 20% | 5% | 0% | 0% | 546
38 | wag210-805/000-002 | 210-805/000-002 WAGO Маркиров. наклейки,3000 шт/рулон | 6000 | шт | 0.55 | 3300 | 20% | 5% | 0% | 0% | 2508
39 | wag221-412 | 221-412 WAGO Универсальная компактн. 2-пр. клемма | 63 | шт | 18.19 | 1145.97 | 20% | 5% | 0% | 0% | 871
40 | wag221-413 | 221-413 WAGO Универсальная компактн. 3-пр. клемма | 90 | шт | 22.77 | 2049.3 | 20% | 5% | 0% | 0% | 1557
41 | wag221-415 | 221-415 WAGO Универсальная компактн. 5-пр. клемма | 103 | шт | 36.44 | 3753.32 | 20% | 5% | 0% | 0% | 2853
42 | wag249-120 | 249-120 WAGO Рег. по высоте держатель груп. марки | 160 | шт | 8.94 | 1430.4 | 20% | 5% | 0% | 0% | 1087
43 | wag280-107 | 280-107 WAGO 2-проводная клемма заземления | 97 | шт | 102.57 | 9949.29 | 20% | 5% | 0% | 0% | 7561
44 | wag790-108 | 790-108 WAGO Зажимное седло экрана | 5 | шт | 157.54 | 787.7 | 20% | 5% | 0% | 0% | 599
45 | wag2000-410/000-006 | 2000-410/000-006 WAGO Перемычка типа Push-in | 25 | шт | 58.4 | 1460 | 20% | 5% | 0% | 0% | 1110
46 | wag2000-5311/1101-951 | 2000-5311/1101-951 WAGO Клемма для датч. 3пр 1.5 мм2 NPN | 130 | шт | 286.58 | 37255.4 | 20% | 5% | 0% | 0% | 28314
47 | wag2001-1201 | 2001-1201 WAGO 2-проводная проходная клемма | 19 | шт | 17.12 | 325.28 | 20% | 5% | 0% | 0% | 247
48 | wag2001-1203 | 2001-1203 WAGO 2-проводная проходная клемма | 90 | шт | 19.91 | 1791.9 | 20% | 5% | 0% | 0% | 1362
49 | wag2001-1204 | 2001-1204 WAGO 2-проводная проходная клемма | 100 | шт | 19.91 | 1991 | 20% | 5% | 0% | 0% | 1513
50 | wag2001-1207 | 2001-1207 WAGO 2-проводная клемма заземления | 68 | шт | 66.42 | 4516.56 | 20% | 5% | 0% | 0% | 3433
51 | wag2001-410 | 2001-410 WAGO Перемычка типа Push-in | 18 | шт | 71.17 | 1281.06 | 20% | 5% | 0% | 0% | 974
52 | wag2002-2611/1000-541 | 2002-2611/1000-541 WAGO Кл. TOPJOB S 2,5мм2 4пр 2ур прдх | 10 | шт | 340.27 | 3402.7 | 20% | 5% | 0% | 0% | 2586
53 | wag2002-3221/1000-413 | 2002-3221/1000-413 WAGO Трехуровневая клеммная колодка с LED | 15 | шт | 182.45 | 2736.75 | 20% | 5% | 0% | 0% | 2080
54 | wag2002-4111 | 2002-4111 WAGO Четырехуровневая клемма на рейку | 50 | шт | 75.21 | 3760.5 | 20% | 5% | 0% | 0% | 2858
55 | wag2002-4127 | 2002-4127 WAGO Четырехуровневая клемма на рейку | 10 | шт | 140.9 | 1409 | 20% | 5% | 0% | 0% | 1071
56 | wag2002-4157 | 2002-4157 WAGO Четырехуровневая клемма на рейку | 18 | шт | 172.14 | 3098.52 | 20% | 5% | 0% | 0% | 2355
57 | wag2004-1304 | 2004-1304 WAGO 3-проводная проходная клемма | 50 | шт | 31.19 | 1559.5 | 20% | 5% | 0% | 0% | 1185
58 | wag2007-8811 | 2007-8811 WAGO 2-провод. клемма изолирующая и тесто | 16 | шт | 167.26 | 2676.16 | 20% | 5% | 0% | 0% | 2034
59 | ove66974 | ПД150-ДИВ200П-899-1,5-1-P-R ОВЕН Преобразователь давления измерительный | 2 | шт | 4399.71 | 8799.42 | 20% | 5% | 0% | 0% | 6688
60 | fes130845 | QSPLK18-8 Festo Катридж | 8 | шт | 61.83 | 494.64 | 20% | 5% | 0% | 0% | 376
61 | fes130848 | QSPLLK18-8 Festo Катридж | 8 | шт | 78.4 | 627.2 | 20% | 5% | 0% | 0% | 477
62 | fes130841 | QSPK18-8 Festo Катридж | 8 | шт | 62.3 | 498.4 | 20% | 5% | 0% | 0% | 379
63 | oveТРМ232М-РРИОИО.01 | ТРМ232М-РРИОИО.01 Овен Контроллер для систем отопления и ГВС | 1 | шт | 9034.52 | 9034.52 | 20% | 5% | 0% | 0% | 6866
64 | ove01087 | КАБЕЛЬ МКЭШ 3Х0,5 | 21 | шт | 33.26 | 698.46 | 20% | 5% | 0% | 0% | 531
65 | omr382930 | CJ1W-ID212 OMRON Модуль расширения для CJ1, 16 быстродействующих входов, 24В= | 1 | шт | 9979.12 | 9979.12 | 20% | 5% | 0% | 0% | 7584
66 | DSenBoxSL | DSen-Box-SL корпус для датчиков | 3 | шт | 228 | 684 | 20% | 5% | 0% | 0% | 520
67 | ove41868 | ДТС3105-РТ100.В2.100 ОВЕН Термопреобразователь сопротивления | 4 | шт | 824.95 | 3299.8 | 20% | 5% | 0% | 0% | 2508
68 | wik21559910 | 21559910 Манометр, тип 232.50.063, -1...0 bar, диаметр 063 мм,G1/2B unten (снизу), кл. 1,6 | 5 | шт | 1541.67 | 7708.35 | 20% | 5% | 0% | 0% | 5858
69 | ove61115 | ПД100-ДИ0,16-121-0,25 ОВЕН Преобразователь давления измерительный ПД100-ДИ0,16-121-0,25 | 1 | шт | 5315.22 | 5315.22 | 20% | 5% | 0% | 0% | 4040
70 | omr658904 | E2A-S18KS08-WP-B1 2M OMS OMRON Датчик индуктивный E2A, нерж. сталь, короткий корпус, M18, экранированный, 8мм, DC, 3-wire, PNP-НО, кабель 2м | 1 | шт | 1526.23 | 1526.23 | 20% | 5% | 0% | 0% | 1160
71 | omr659445 | E3FC-DP22 OMS OMRON Датчик фотоэл. E3FC, M18, нерж. сталь, красный свет, диффузный, 300мм, PNP, на свет/темноту, разъём M12 | 5 | шт | 2741.58 | 13707.9 | 20% | 5% | 0% | 0% | 10418
72 | ove65257 | ДТС124-100П.А4.60/5 ОВЕН Термопреобразователь сопротивления | 1 | шт | 1610.6 | 1610.6 | 20% | 5% | 0% | 0% | 1224
73 | honEDA50K1C111NGRK | EDA50K-1-C111NGRK Honeywell Терминал сбора данных | 1 | шт | 23325 | 23325 | 20% | 5% | 0% | 0% | 17727
74 | GS7.2-12 | GS7.2-12, Аккумулятор свинцовый 12B-7.2Aч 151x66x100\General Security | 4 | шт | 667.33 | 2669.32 | 20% | 5% | 0% | 0% | 2029
75 | fes578361 | NPQH-D-G18-S6-P10 Festo Штуцер | 4 | шт | 71.55 | 286.2 | 20% | 5% | 0% | 0% | 218
76 |  | CL-S1A KIPVALVE разъём1 | 1 | шт | 36.5 | 36.5 | 20% | 5% | 0% | 0% | 28
77 | AQH1213 | AQH1213 Твердотельное реле | 3 | шт | 102.08 | 306.24 | 20% | 5% | 0% | 0% | 233
78 | schLC1E3210F5 | LC1E3210F5 Schneider-Electric КОНТАКТОР TVS 1НО 32А 400В AC3 110В 50ГЦ | 1 | шт | 1011.95 | 1011.95 | 20% | 5% | 0% | 0% | 769
79 | росТрубка медная | Трубка медная BD-росма диам. 10мм. для РД и РДД 3/8*0,81*1000мм. | 3 | м | 218.75 | 656.25 | 20% | 5% | 0% | 0% | 499
80 | chi247075 | NC6-0910 СHINT Контактор 9А 230В 50Гц 1НО | 2 | шт | 270.1 | 540.2 | 20% | 5% | 0% | 0% | 411
81 | chi223289 | NC1-1210 CHINT Контактор 12A 24В/АС3 1НО 50Гц | 2 | шт | 270.1 | 540.2 | 20% | 5% | 0% | 0% | 411
82 | chi220671 | NC1-3210 CHINT Контактор 32A 400В/АС3 1НО 50Гц | 8 | шт | 311 | 2488 | 20% | 5% | 0% | 0% | 1891
83 | chi224986 | NC1-4011 CHINT Контактор 40A 230В/АС3 1НО+1НЗ 50Гц | 1 | шт | 0.06 | 0.06 | 20% | 5% | 0% | 0% | 0
84 | chi225375 | NC1-1210Z CHINT Контактор 12A DC24В 1НО | 1 | шт | 437.5 | 437.5 | 20% | 5% | 0% | 0% | 333
85 | chi225385 | NC1-1810Z CHINT Контактор 18A DC24В 1НО | 6 | шт | 438 | 2628 | 20% | 5% | 0% | 0% | 1997
86 | chi225405 | NC1-2510Z CHINT Контактор 25A DC24В 1НО | 14 | шт | 1182.36 | 16553.04 | 20% | 5% | 0% | 0% | 12580
87 | chi225415 | NC1-3210Z CHINT Контактор 32A DC24В 1НО | 10 | шт | 967.5 | 9675 | 20% | 5% | 0% | 0% | 7353
88 | chi225420 | NC1-4011Z CHINT Контактор 40A DC24В 1НО+1НЗ | 9 | шт | 1568 | 14112 | 20% | 5% | 0% | 0% | 10725
89 | chi225425 | NC1-5011Z CHINT Контактор 50A DC24В 1НО+1НЗ | 9 | шт | 1621.48 | 14593.32 | 20% | 5% | 0% | 0% | 11091
90 | chi225430 | NC1-6511Z CHINT Контактор 65A DC24В 1НО+1НЗ | 6 | шт | 2240.92 | 13445.52 | 20% | 5% | 0% | 0% | 10219
91 | chi225435 | NC1-8011Z CHINT Контактор 80A DC24В 1НО+1НЗ | 3 | шт | 3027.96 | 9083.88 | 20% | 5% | 0% | 0% | 6904
92 | chi257027 | F4-11 Chint Приставка к контактору NC1 и NC2 | 2 | шт | 87.15 | 174.3 | 20% | 5% | 0% | 0% | 132
93 | chi257030 | F4-22 Chint Приставка к контактору NC1 и NC2 | 1 | шт | 121.82 | 121.82 | 20% | 5% | 0% | 0% | 93
94 | chi236399 | NC2-115 CHINT Контактор 115A 230В/АС3 50Гц | 2 | шт | 3345.74 | 6691.48 | 20% | 5% | 0% | 0% | 5086
95 | chi236415 | NC2-225 CHINT Контактор 225A 230В/АС3 50Гц | 1 | шт | 4158.33 | 4158.33 | 20% | 5% | 0% | 0% | 3160
96 | chi268161 | NR2-11.5 4-6A Chint тепловое реле | 11 | шт | 277.11 | 3048.21 | 20% | 5% | 0% | 0% | 2317
97 | chi268162 | NR2-11.5 5.5-8A Chint тепловое реле | 6 | шт | 317.27 | 1903.62 | 20% | 5% | 0% | 0% | 1447
98 | chi268163 | NR2-11.5/Z 7-10A Chint тепловое реле | 7 | шт | 277.11 | 1939.77 | 20% | 5% | 0% | 0% | 1474
99 | chi268164 | NR2-11.5 9-13A Chint тепловое реле | 13 | шт | 277.11 | 3602.43 | 20% | 5% | 0% | 0% | 2738
100 | chi268107 | NR2-25 4-6A Chint тепловое реле | 12 | шт | 197.83 | 2373.96 | 20% | 5% | 0% | 0% | 1804
101 | chi268109 | NR2-25 7-10A Chint тепловое реле | 9 | шт | 197.82 | 1780.38 | 20% | 5% | 0% | 0% | 1353
102 | chi268117 | NR2-93 30-40A Chint тепловое реле | 2 | шт | 340.82 | 681.64 | 20% | 5% | 0% | 0% | 518
103 | chi268118 | NR2-93 37-50A Chint тепловое реле | 1 | шт | 340.77 | 340.77 | 20% | 5% | 0% | 0% | 259
104 | chi268123 | NR2-630 160-250A Chint тепловое реле | 2 | шт | 2977.73 | 5955.46 | 20% | 5% | 0% | 0% | 4526
105 | chi285366 | JZX-22F(D) Chint промежуточное реле 3 конт. с инд. LED 5А 24В DC | 5 | шт | 89.22 | 446.1 | 20% | 5% | 0% | 0% | 339
106 | chi495953 | NS2-AU11 Chint доп контакты для NS2-25 | 1 | шт | 249.65 | 249.65 | 20% | 5% | 0% | 0% | 190
107 | chi495976 | NS2-SH220 Chint Расцепитель независимый | 2 | шт | 212.69 | 425.38 | 20% | 5% | 0% | 0% | 323
108 | chi425063 | LW32-25/C03/2 Chint Кулачковый переключатель, 25А, 3Р, "0-1" | 3 | шт | 295.22 | 885.66 | 20% | 5% | 0% | 0% | 673
109 | chi425064 | LW32-32/C03/2 Chint Кулачковый переключатель, 32А, 3Р, "0-1" | 1 | шт | 491.32 | 491.32 | 20% | 5% | 0% | 0% | 373
110 | chi425065 | LW32-63/C03/2 Chint Кулачковый переключатель, 63А, 3Р, "0-1" | 2 | шт | 817.64 | 1635.28 | 20% | 5% | 0% | 0% | 1243
111 | chi425053 | LW32-25/3 Chint Кулачковый переключатель 25А, 3Р, "1-0-2" | 2 | шт | 536.82 | 1073.64 | 20% | 5% | 0% | 0% | 816
112 | chi425040 | LW32-63/3 Chint Кулачковый переключатель 63А, 3Р, "1-0-2" | 2 | шт | 1383.71 | 2767.42 | 20% | 5% | 0% | 0% | 2103
113 | chi425042 | LW32-125/3 Chint Кулачковый переключатель 125А, 3Р, "1-0-2" | 3 | шт | 2747.75 | 8243.25 | 20% | 5% | 0% | 0% | 6265
114 | chi425073 | LW32-125/C03/2 Chint Кулачковый переключатель"ОТКЛ-ВКЛ", 125А, 3Р, "ОТКЛ-ВКЛ" | 7 | шт | 2191.81 | 15342.67 | 20% | 5% | 0% | 0% | 11660
115 | chi393261 | NH40-125/3 Chint Выключатель-разъединитель ,3P ,125А, стандартная рукоятка управления | 1 | шт | 2721.95 | 2721.95 | 20% | 5% | 0% | 0% | 2069
116 | chi393262 | NH40-160/3 Chint Выключатель-разъединитель ,3P ,160А, стандартная рукоятка управления | 1 | шт | 1737.89 | 1737.89 | 20% | 5% | 0% | 0% | 1321
117 | chi393263 | NH40-200/3 Chint Выключатель-разъединитель ,3P ,200А, стандартная рукоятка управления | 1 | шт | 2527.65 | 2527.65 | 20% | 5% | 0% | 0% | 1921
118 | chi640032 | NXW5-5040/25 Chint Щит с монтажной панелью IP54 | 3 | шт | 2835.92 | 8507.76 | 20% | 5% | 0% | 0% | 6466
119 | chi640055 | NXW5-8080/30 Chint Щит с монтажной панелью IP54 | 1 | шт | 8141.13 | 8141.13 | 20% | 5% | 0% | 0% | 6187
120 | chi570002 | TH35-7.5 Chint DIN-рейка оцинкованная 200cm | 6 | шт | 132.47 | 794.82 | 20% | 5% | 0% | 0% | 604
121 | abbCA4-01 | CA4-01 1НЗ ABB фронтальный контакт для контакторов AF09-AF38 и NF | 1 | шт | 122.5 | 122.5 | 20% | 5% | 0% | 0% | 93
122 | kipvWTR2232025NBSNC | WTR223-2025-N-BS-NC Kipvalve клапан соленоидный КОВАН.ЛАТУНЬ -20…+85 град. 0-10 Бар Прям. действия с мембраной принудит. Подъема | 7 | шт | 2655 | 18585 | 20% | 5% | 0% | 0% | 14125
123 | kipvWTR224B1508NBSNC | WTR224B-1508-N-BS-NC Kipvalve клапан соленоидный КОВАН.ЛАТУНЬ -10…+85 град. 0,25-16 бар неПрям. действия с плав. Мембраной | 2 | шт | 1438.13 | 2876.26 | 20% | 5% | 0% | 0% | 2186
124 | kipvDIN43650B | DIN43650B Kipvalve разъём | 48 | шт | 65.03 | 3121.44 | 20% | 5% | 0% | 0% | 2372
125 | kipvDIN43650A | DIN43650A Kipvalve разъём | 35 | шт | 45.68 | 1598.8 | 20% | 5% | 0% | 0% | 1215
126 | fes107107 | MEH-3-24V DC Festo Катушка | 1 | шт | 227.37 | 227.37 | 20% | 5% | 0% | 0% | 173
127 | ove49838 | ДТС035Л-100П.В2.80 ОВЕН Термопреобразователь сопротивления | 4 | шт | 1217.78 | 4871.12 | 20% | 5% | 0% | 0% | 3702
128 | ove47860 | ДТС045Л-100П.В2.160.МГ ОВЕН Термопреобразователь сопротивления | 2 | шт | 1492.76 | 2985.52 | 20% | 5% | 0% | 0% | 2269
129 | ove45549 | ДТС204-50П.А3.40/0,2 ОВЕН Термопреобразователь сопротивления | 1 | шт | 1244.48 | 1244.48 | 20% | 5% | 0% | 0% | 946
130 | ove57830 | 2ДТС035Л-РТ100.В3.60 ОВЕН Термопреобразователь сопротивления | 7 | шт | 1217.77 | 8524.39 | 20% | 5% | 0% | 0% | 6479
131 | ove54872 | ДТС035-РТ100.В3.180.МГ.ЕХ-Т4 ОВЕН Термопреобразователь сопротивления | 2 | шт | 746.39 | 1492.78 | 20% | 5% | 0% | 0% | 1135
132 | ove30447 | ДТС035-РТ100.В3.320.МГ ОВЕН Термопреобразователь сопротивления | 1 | шт | 1095 | 1095 | 20% | 5% | 0% | 0% | 832
133 | ove35531 | ДТС035-РТ100.В3.500.МГ ОВЕН Термопреобразователь сопротивления | 6 | шт | 1237.43 | 7424.58 | 20% | 5% | 0% | 0% | 5643
134 | ove07436 | ДТС045-РТ100.В3.200 ОВЕН Термопреобразователь сопротивления | 14 | шт | 787.53 | 11025.42 | 20% | 5% | 0% | 0% | 8379
135 | ove36175 | ДТС105-РТ100.В3.600 ОВЕН Термопреобразователь сопротивления | 19 | шт | 962.44 | 18286.36 | 20% | 5% | 0% | 0% | 13898
136 | ove54928 | ДТС125Л-РТ100.В3.80 ОВЕН Термопреобразователь сопротивления | 3 | шт | 628.53 | 1885.59 | 20% | 5% | 0% | 0% | 1433
137 | ove21383 | ДТС174Э-РТ100.В3.120/3 ОВЕН Термопреобразователь сопротивления | 4 | шт | 1036.28 | 4145.12 | 20% | 5% | 0% | 0% | 3150
138 | ove42915 | ДТС014-РТ100.В3.20/1.ЕХ-Т3 ОВЕН Термопреобразователь сопротивления | 1 | шт | 884.84 | 884.84 | 20% | 5% | 0% | 0% | 672
139 | ove49690 | ДТПК025Л-0100.800.И [11] ОВЕН Преобразователь термоэлектрический (0...+800) | 5 | шт | 638.75 | 3193.75 | 20% | 5% | 0% | 0% | 2427
140 | ove52607 | ДТС035Л-РТ100.0,25.250.И [12] ОВЕН Термопреобразователь сопротивления (-50...+100 С) | 1 | шт | 1885.59 | 1885.59 | 20% | 5% | 0% | 0% | 1433
141 | ove50191 | ДТС035Л-РТ100.0,5.250.И [12] ОВЕН Термопреобразователь сопротивления(-50...+100С) | 5 | шт | 1885.59 | 9427.95 | 20% | 5% | 0% | 0% | 7165
142 | ove21319 | ДТПК035-0100.800 ОВЕН Преобразователь термоэлектрический | 2 | шт | 1532.04 | 3064.08 | 20% | 5% | 0% | 0% | 2329
143 | ove20713 | ДТПК075-0111.320 ОВЕН Преобразователь термоэлектрический | 1 | шт | 1649.89 | 1649.89 | 20% | 5% | 0% | 0% | 1254
144 | ove48004 | ПДУ-2.2.1500.500 ОВЕН Датчик уровня поплавковый | 1 | шт | 1533 | 1533 | 20% | 5% | 0% | 0% | 1165
145
146 | ove45457 | ПР114-224.8Д4А.РРРРККИИ ОВЕН Программируемое реле | 2 | шт | 5279.66 | 10559.32 | 20% | 5% | 0% | 0% | 8025
147 | ove45634 | ПД100-ДИ0,25-311-1,0 ОВЕН Преобразователь давления измерительный | 4 | шт | 1964.16 | 7856.64 | 20% | 5% | 0% | 0% | 5971
148 | ove47864 | ПД100-ДИ1,0-371-1,0 ОВЕН Преобразователь давления измерительный | 2 | шт | 1886.06 | 3772.12 | 20% | 5% | 0% | 0% | 2867
149 | ove57221 | ПД100И-ДИ0,6-111-0,25 ОВЕН Преобразователь давления измерительный | 1 | шт | 4792.54 | 4792.54 | 20% | 5% | 0% | 0% | 3642
150 | ove18672 | 2ТРМ1-Щ2.У.РУ ОВЕН Измеритель-регулятор микропроцессорный | 1 | шт | 3086.11 | 3086.11 | 20% | 5% | 0% | 0% | 2345
151 | ove18536 | ТРМ10-Щ1.У.УР ОВЕН Измеритель-регулятор микропроцессорный | 1 | шт | 3260.49 | 3260.49 | 20% | 5% | 0% | 0% | 2478
152 | ove43871 | ТРМ1-Щ2.У.К [М02] ОВЕН Измеритель-регулятор микропроцессорный | 2 | шт | 2474.84 | 4949.68 | 20% | 5% | 0% | 0% | 3762
153 | mey43426 | MT22-A33 MEYERTEC Сигнальная лампа, зеленый, 220V AC/DC, моноблок IP65 | 16 | шт | 92.08 | 1473.28 | 20% | 5% | 0% | 0% | 1120
154 | ТэнARISTON | Тэн ARISTON 2,5 кВт | 3 | шт | 1083.33 | 3249.99 | 20% | 5% | 0% | 0% | 2470
155 | hau270802 | Изолированное концевое гильзо, 0,75/8 цвет серый* 500 шт. | 500 | шт | 0.51 | 255 | 20% | 5% | 0% | 0% | 194
156 |  | MEH-5/2-1/8-P-S-B Festo Распределитель | 1 | шт | 1229.74 | 1229.74 | 20% | 5% | 0% | 0% | 935
157 |  | MLH-5/2-1/8-P-S-B Festo Распределитель | 1 | шт | 1229.74 | 1229.74 | 20% | 5% | 0% | 0% | 935
158 |  | MFH-5-1/8-TT30-SA Festo Распределитель | 1 | шт | 1229.74 | 1229.74 | 20% | 5% | 0% | 0% | 935
159 |  | MY4-GS 24VDC OMRON Реле серии MY-S, форма контактов 4PDT, светодиодный индикатор, напряжение питания 24VDC | 8 | шт | 356.36 | 2850.88 | 20% | 5% | 0% | 0% | 2167
160 |  | КСН210 ОВЕН Коммутатор сетевой неуправляемый | 1 | шт | 13011.8 | 13011.8 | 20% | 5% | 0% | 0% | 9889
161 |  | Danfoss Преобразователь MBS 1700 (0-6 бар) G1/4, 4-20мА 060G6100 | 1 | шт | 1175.85 | 1175.85 | 20% | 5% | 0% | 0% | 894
162 | fin804102400000 | 80.41.0.240.0000 Finder Модульный таймер 1-функциональный (ВЕ); питание 24…240В АС/DC; 1CO 16A; | 1 | шт | 1398.55 | 1398.55 | 20% | 5% | 0% | 0% | 1063
163 | fes539052 | NEBU-M12W5-K-2.5-N-LE3 Festo Соединительный кабель | 12 | шт | 605.5 | 7266 | 20% | 5% | 0% | 0% | 5522
164 | ove42572 | ПД100-ДИ0,4-111-0,5 ОВЕН Преобразователь давления измерительный | 1 | шт | 3260.49 | 3260.49 | 20% | 5% | 0% | 0% | 2478
165 | ove49023 | ПДУ-2.1.400-ЕХ ОВЕН Датчик уровня поплавковый | 5 | шт | 1374.91 | 6874.55 | 20% | 5% | 0% | 0% | 5225
166 | ove50672 | ПДУ-2.1.2100-ЕХ ОВЕН Датчик уровня поплавковый | 5 | шт | 2317.7 | 11588.5 | 20% | 5% | 0% | 0% | 8807
167 | ove50499 | ДТС035-50М.В4.120.МГ ОВЕН Термопреобразователь сопротивления | 1 | шт | 864.23 | 864.23 | 20% | 5% | 0% | 0% | 657
168 | kipВЕНТ8025 | ВЕНТ-8025-1-220VAC Вентилятор охлаждения для ТТР | 1 | шт | 378.58 | 378.58 | 20% | 5% | 0% | 0% | 288
169 | 111kip1HD4044ZD3 | HD-4044.ZD3 Реле твердотельное однофазное | 2 | шт | 326.25 | 652.5 | 20% | 5% | 0% | 0% | 496
170 | mey43281 | MTB2-EG3 MEYERTEC Головка переключателя с ключом, черный, 3 полож. фикс., 1 выемки, пласт. | 43 | шт | 107.84 | 4637.12 | 20% | 5% | 0% | 0% | 3524
171 | fin09316 | 093.16 Finder 16-полюсный шинный соединитель синий | 107 | шт | 43.52 | 4656.64 | 20% | 5% | 0% | 0% | 3539
172 | fin093160 | 093.16.0 Finder 16-полюсный шинный соединитель черный | 88 | шт | 43.52 | 3829.76 | 20% | 5% | 0% | 0% | 2911
173 | fin093161 | 093.16.1 Finder 16-полюсный шинный соединитель красный | 94 | шт | 43.52 | 4090.88 | 20% | 5% | 0% | 0% | 3109
174 | fin09360 | 093.60 Finder Пластиковый разделитель двойного назначения | 100 | шт | 21.23 | 2123 | 20% | 5% | 0% | 0% | 1613
175 | fin139182300000 | 13.91.8.230.0000 Finder Электронные шаговое реле; 1NO 10A; питание 230В АC; монтаж в коробке; степен | 8 | шт | 902.88 | 7223.04 | 20% | 5% | 0% | 0% | 5490
176 | fin223202304320 | 22.32.0.230.4320 Finder Модульный контактор; 2NO 25А; контакты AgSnO2; катушка 230В АС/DC; ширина 17 | 1 | шт | 923.02 | 923.02 | 20% | 5% | 0% | 0% | 701
177 | fin385170600050 | 38.51.7.060.0050 Finder Интерфейсный модуль, электромеханическое реле; 1CO 6A; контакты AgNi; питани | 28 | шт | 322.87 | 9040.36 | 20% | 5% | 0% | 0% | 6871
178 | fin553280240040 | 55.32.8.024.0040 Finder Миниатюрное универсальное электромеханическое реле; монтаж в розетку; 2CO 10 | 1 | шт | 219.45 | 219.45 | 20% | 5% | 0% | 0% | 167
179 | fin553282300000 | 55.32.8.230.0000 Finder Миниатюрное универсальное электромеханическое реле; монтаж в розетку; 2CO 10 | 107 | шт | 266.9 | 28558.3 | 20% | 5% | 0% | 0% | 21704
180 | fin553290120040 | 55.32.9.012.0040 Finder Миниатюрное универсальное электромеханическое реле; монтаж в розетку; 2CO 10 | 2 | шт | 227.34 | 454.68 | 20% | 5% | 0% | 0% | 346
181 | fin553290240000 | 55.32.9.024.0000 Finder Миниатюрное универсальное электромеханическое реле; монтаж в розетку; 2CO 10 | 48 | шт | 173.07 | 8307.36 | 20% | 5% | 0% | 0% | 6314
182 | fin553490240000 | 55.34.9.024.0000 Finder Миниатюрное универсальное электромеханическое реле; монтаж в розетку; 4CO 7A | 33 | шт | 220 | 7260 | 20% | 5% | 0% | 0% | 5518
183 | fin563282300040 | 56.32.8.230.0040 Finder Миниатюрное силовое электромеханическое реле; монтаж в розетку или наконечни | 5 | шт | 382.01 | 1910.05 | 20% | 5% | 0% | 0% | 1452
184 | fin668290240300 | 66.82.9.024.0300 Finder Силовое электромеханическое реле; монтаж в наконечники Faston 250 (6.3x0.8мм | 6 | шт | 328.59 | 1971.54 | 20% | 5% | 0% | 0% | 1498
185 | fin701182302022 | 70.11.8.230.2022 Finder Контрольное реле для 1-фазных сетей; пониженное/повышенное напряжение, настр | 3 | шт | 2658.61 | 7975.83 | 20% | 5% | 0% | 0% | 6062
186 | fin831102400000 | 83.11.0.240.0000 Finder Модульный таймер 1-функциональный (AI); питание 24…240В АС/DC; 1CO 16A; шири | 2 | шт | 1417.25 | 2834.5 | 20% | 5% | 0% | 0% | 2154
187 | fin93010024 | 93.01.0.024 Finder Розетка с винтовыми клеммами (с зажимной клетью) для реле 34 серии; питание 24В А | 98 | шт | 205.4 | 20129.2 | 20% | 5% | 0% | 0% | 15298
188 | fin93010240 | 93.01.0.240 Finder Розетка с винтовыми клеммами (с зажимной клетью) для реле 34 серии; питание 240В | 55 | шт | 212.94 | 11711.7 | 20% | 5% | 0% | 0% | 8901
189 | fin94030SMA | 94.03.0SMA Finder Розетка с винтовыми клеммами (с зажимной клетью) для реле 55.33 | 26 | шт | 154.68 | 4021.68 | 20% | 5% | 0% | 0% | 3056
190 | fin9602SMA | 96.02SMA Finder Розетка с винтовыми клеммами (с зажимной клетью) для реле 56.32; применяются модули | 15 | шт | 136.57 | 2048.55 | 20% | 5% | 0% | 0% | 1557
191 | kipvWTR2231415NBSNC | WTR223-1415-N-BS-NC Kipvalve клапан соленоидный КОВАН.ЛАТУНЬ -20…+85 град. 0-10 Бар Прям. действия | 2 | шт | 1507.45 | 3014.9 | 20% | 5% | 0% | 0% | 2291
192 | 10090 | Кабель CAVEL SAT 703B+CU/CU(75Ом) 100м. | 100 | м | 36.94 | 3694 | 20% | 5% | 0% | 0% | 2807
193 | 16349 | Кабель F-CY-JZ (7G0,75 qmm) | 84 | м | 104.61 | 8787.24 | 20% | 5% | 0% | 0% | 6678
194 | fes570358 | PAN-MF-6X1-SW Festo Полимерный пневмошланг | 40 | м | 75.22 | 3008.8 | 20% | 5% | 0% | 0% | 2287
195 | wecLX3V-1212MR2H-A | LX3V-1212MR2H-A WECON ПЛК 12 входов, 12 релейных выходов, 2 выхода 200кГц, RS485, ~220В | 1 | шт | 13780.17 | 13780.17 | 20% | 5% | 0% | 0% | 10473
196 | wecLX3V-2AD2DA-BD | LX3V-2AD2DA-BD WECON Модуль для ПЛК 2 AI, 2 AO 4...20мА | 1 | шт | 7069.9 | 7069.9 | 20% | 5% | 0% | 0% | 5373
197 | wecPI8070 | PI8070 WECON HMI 7'' 24VDC Сенсорная панель | 1 | шт | 24704.23 | 24704.23 | 20% | 5% | 0% | 0% | 18775
198 | irzMC52i485GI | MC52i-485GI IRZ GSM модем | 1 | шт | 4139.83 | 4139.83 | 20% | 5% | 0% | 0% | 3146
199 | lenESV152N02YXB | ESV152N02YXB Lenze Преобразователь частоты 1Ф 240V 1,5 кВт 13,3A IP31 | 1 | шт | 10400.25 | 10400.25 | 20% | 5% | 0% | 0% | 7904
200 | lenESV752N04TXD | ESV752N04TXD Lenze Преобразователь частоты 3Ф 7,5 кВт 16,1A IP65 | 1 | шт | 25604.36 | 25604.36 | 20% | 5% | 0% | 0% | 19459
201 | 2810016952 | 2810016952 Deray-H 1.6/0,8 черный (в рулоне) термоусаживаемая трубка пр-во DSG-Canusa | 143 | м | 19.39 | 2772.77 | 20% | 5% | 0% | 0% | 2107
202 | МКЭШ 10х0,5 | МКЭШ 10х0,5 Кабель | 44.5 | м | 42.67 | 1898.815 | 20% | 5% | 0% | 0% | 1443
203 | C6470100BK00PC | C6470100BK00PC Canusa-CEC 15/4,5 Термоусаживаемые колпаки | 10 | шт | 23.92 | 239.2 | 20% | 5% | 0% | 0% | 182
204 | C6450370BK00PC | C6450370BK00PC Canusa-CEC Canusa-CCB 3-80/36 Термоусаживаемая перчатка | 3 | шт | 347.08 | 1041.24 | 20% | 5% | 0% | 0% | 791
205 | schNSYCRN75200P | NSYCRN75200P Schneider Electric ШКАФ CRN С ПЛАТОЙ 700X500X200 | 1 | шт | 4519.34 | 4519.34 | 20% | 5% | 0% | 0% | 3435
206 | ove72533 | ПД100И-ДВ0,1-121-0,5 ОВЕН Преобразователь давления измерительный | 1 | шт | 4399.71 | 4399.71 | 20% | 5% | 0% | 0% | 3344
207
208 | opt12168 | KR-Q50CP Optex FA Фотоэлектрический датчик, расст. сраб. 500м м, PNP или NPN | 12 | шт | 5026.33 | 60315.96 | 20% | 5% | 0% | 0% | 45840
209 | dsgC1161750BK0048 | Canusa-CFHR 1750 A 44,4/7,4 (1,22m) термоусаживаемая трубка | 10 | шт | 629.16 | 6291.6 | 20% | 5% | 0% | 0% | 4782
210 | ove647691 | ДТС105Е-РТ100.0,25.100.И.EXI-Т6 [12H] ОВЕН Термопреобразователь сопротивления (-50...+100 С)+HART | 4 | шт | 10236.53 | 40946.12 | 20% | 5% | 0% | 0% | 31119
211 | fes8025330 | VACS-C-C1-1 Festo Катушка электромагнитная | 1 | шт | 218.25 | 218.25 | 20% | 5% | 0% | 0% | 166
212
213 | fes558715 | NPQM-L-G38-Q8-P10 Festo Угловой штуцер с цанговым зажимом и резьбой | 8 | шт | 1981.7 | 15853.6 | 20% | 5% | 0% | 0% | 12049
214 | schA9F79320 | A9F79320 Schneider-Electric АВТ. ВЫКЛ.iC60N 3П 20A C | 1 | шт | 726.52 | 726.52 | 20% | 5% | 0% | 0% | 552
215 | elk8955188146845 | eLAN-RF-003. ElkoEP Переходник eLAN RF преобразует сигналы от LAN TCP/IP на радио сигнал который в свою очередь предназначен для управления и отслеживания состояния единиц системы iNELS RF Control. Коммуникация с системой в обоих направлениях позволяет использовать единицу как усилитель сигнала для системы RF Control через UTP кабель или беспроводную сеть WIFI. | 1 | шт | 9506.57 | 9506.57 | 20% | 5% | 0% | 0% | 7225
216 | elk8595188145138 | RFATV-1. ElkoEP Беспроводная термоголовка для измерения и регулировки температуры радиатора или помещения, с возможностью непосредственного подключения к системе RF Control и RF Touch. | 1 | шт | 2275.54 | 2275.54 | 20% | 5% | 0% | 0% | 1729
217 | elk8595188124201 | CRM-2H/230V ElkoEP асимметрический цыклитель, 2 функции времени, 10 времен. диапазонов,время 0,1s-100дней, выход 1x8A | 1 | шт | 1337.5 | 1337.5 | 20% | 5% | 0% | 0% | 1017
218 | elk8595188130431 | SHT-1/UNI ElkoEP Цифровой таймер с памятью на случай отключения питания. режим времени: день, неделя, коммутация: автоматическая, ручная, случайная, замена, 1 контакт 16A | 1 | шт | 1907.5 | 1907.5 | 20% | 5% | 0% | 0% | 1450
219 | elk8595188124577 | USS-ZM ElkoEP USS-ZM- в базовый модуль можно вставить разные виды управляющих и сигнальных элементов | 1 | шт | 465.62 | 465.62 | 20% | 5% | 0% | 0% | 354
220 | elk8595188124621 | USS-01 ElkoEP выключатель 0/1, 10A | 1 | шт | 59.68 | 59.68 | 20% | 5% | 0% | 0% | 45
221 | elk8595188124638 | USS-02 ElkoEP переключатель 1/2, 10A | 1 | шт | 65 | 65 | 20% | 5% | 0% | 0% | 49
222 | elk8595188124645 | USS-03 ElkoEP переключатель 1/0/2, 10A | 2 | шт | 56.25 | 112.5 | 20% | 5% | 0% | 0% | 86
223 | elk8595188119245 | ES15/4N ElkoEP 14-пиновый цоколь для DIN рейки к воспомагательному реле 782, паспортная табличка в комплекте | 10 | шт | 130.63 | 1306.3 | 20% | 5% | 0% | 0% | 993
224 | elk8594030331750 | ZSR-30 ElkoEP регулируемый стабилизированный источник питания + выходной ток ограничен электронной защитой 5-24V/8VA | 2 | шт | 1813.07 | 3626.14 | 20% | 5% | 0% | 0% | 2756
225 | meaRS5015 | RS-50-15 Mean Well Блок питания одноканальный 50W 1Ф вх 88~264VAC или 125~373VDC вых 15VDC 3.4 A | 1 | шт | 709.33 | 709.33 | 20% | 5% | 0% | 0% | 539
226 | meaMDR2024 | MDR-20-24 Mean Well Блок питания на DIN-рейку одноканальный 20W 1Ф вх 90~305VAC или 127~431VDC вых 24VDC 1 A | 2 | шт | 1058.56 | 2117.12 | 20% | 5% | 0% | 0% | 1609
227 |  | Сканер Штрих-кода Honeywell 7580 2D USB | 1 | шт | 9000 | 9000 | 20% | 5% | 0% | 0% | 6840
228 | fes8002613 | SIEN-M5B-PS-K-L-P5 Датчик | 3 | шт | 588 | 1764 | 20% | 5% | 0% | 0% | 1341
229 | fes6257 | CK-1/4-PK-6-KU Festo Резьбовое соединение с накидной гайкой | 6 | шт | 86.1 | 516.6 | 20% | 5% | 0% | 0% | 393
230 | ove13607 | СФКЭ-ХК 2Х0,5 ТУ16-505.944-76 ОВЕН провод термоэлектрический | 6 | шт | 140.54 | 843.24 | 20% | 5% | 0% | 0% | 641
231 | dsg5010048952 | Deray-VT-220 4,8/2,4 черный (в рулоне) DSG Gmbh термоусаживаемая трубка | 8 | м | 324.92 | 2599.36 | 20% | 5% | 0% | 0% | 1976
232 | dsg5010064952 | Deray-VT-220 6,4/3,2 черный (в рулоне) DSG Gmbh термоусаживаемая трубка | 8 | м | 419.28 | 3354.24 | 20% | 5% | 0% | 0% | 2549
233 | dsg5010127952 | Deray-VT-220 12,7/6,4 черный (в рулоне) DSG Gmbh термоусаживаемая трубка | 6 | м | 736.52 | 4419.12 | 20% | 5% | 0% | 0% | 3359
234 | SO20-300 | 74HC273D.653 NXP (Логическая ИС) | 10 | шт | 19.4 | 194 | 20% | 5% | 0% | 0% | 147
235 | TO-220AB | IRF630NPBF IR (MOSFET транзистор) | 50 | шт | 31.24 | 1562 | 20% | 5% | 0% | 0% | 1187
236 | DO-201 | SR560 DC (Диод выпрямительный) | 20 | шт | 0.42 | 8.4 | 20% | 5% | 0% | 0% | 6
237 | SO4-170-2.54 | TLP181GR-TPL[F] TOS (Оптопара широкого назначения) | 50 | шт | 0.83 | 41.5 | 20% | 5% | 0% | 0% | 32
238 | sic6028369 | DOS-1208-GA Sick Разъем, экранированный | 1 | шт | 1345 | 1345 | 20% | 5% | 0% | 0% | 1022
239 | omr169410 | G3NA-D210B-UTU AC100-240 OMRON Твердотельное реле серии G3NA, для коммутации цепей постоянного тока, управление 100..240 V AC, коммутация 200 V AC/DC, 10 A | 1 | шт | 1942.03 | 1942.03 | 20% | 5% | 0% | 0% | 1476
240 | ove86351 | ДТС335-РТ100.В3.400 ОВЕН Термопреобразователь сопротивления | 1 | шт | 962.44 | 962.44 | 20% | 5% | 0% | 0% | 731
241 | hel 21036 | Кабель PAAR-TRONIC-CY (4x2x0,25 qmm) | 118 | м | 69.63 | 8216.34 | 20% | 5% | 0% | 0% | 6244
242 | chi8820020 | Коробка распаячная для наружного монтажа, 10 гермовводов, 190х140х70мм, IP55 CHINT | 27 | шт | 56.94 | 1537.38 | 20% | 5% | 0% | 0% | 1168
243 | УКМ | УКМ Устройство для установки контрольного манометра | 1 | шт | 1186.44 | 1186.44 | 20% | 5% | 0% | 0% | 902
244 | ove35312 | ТРМ212-Щ2.ИР [М03] ОВЕН Измеритель-регулятор микропроцессорный | 2 | шт | 4792.54 | 9585.08 | 20% | 5% | 0% | 0% | 7285
245 | fin138182300000 | 13.81.8.230.0000 Finder Модульное электронные шаговое реле; 1NO 16A; питание 230В АC; ширина 17.5мм; | 8 | шт | 1349.63 | 10797.04 | 20% | 5% | 0% | 0% | 8206
246 | fesSMT-10M-PS-24V-E-0.5-L | SMT-10M-PS-24V-E-0.5-L-M8D Датчик положения | 2 | шт | 1719.02 | 3438.04 | 20% | 5% | 0% | 0% | 2613
247 | pic731012 | 731012 Стяжка кабельная 2,5x450 мм, PCT-45-90W упак. 100 шт бела | 1 | шт | 325.97 | 325.97 | 20% | 5% | 0% | 0% | 248
248 | pho3273132 | 3273132 PTFIX 6X2,5-NS35A GY Phoenix contact Распределительный блок | 13 | шт | 72.52 | 942.76 | 20% | 5% | 0% | 0% | 716
249 | pho3025176 | 3025176 SK 14 Phoenix contact Зажимы для экрана, обеспечивают соединение экрана кабеля с общей шиной | 6 | шт | 237.28 | 1423.68 | 20% | 5% | 0% | 0% | 1082
250 | pho3062786 | 3062786 SKS 8 Phoenix contact Зажимы для экрана | 8 | шт | 225.29 | 1802.32 | 20% | 5% | 0% | 0% | 1370
251 | broSTE141 | STE141 Brother Этикетка трафаретная (18мм) | 1 | шт | 681.62 | 681.62 | 20% | 5% | 0% | 0% | 518
252 | ove35309 | ТРМ212-Н.РР [М03] ОВЕН Измеритель-регулятор микропроцессорный | 2 | шт | 3614.05 | 7228.1 | 20% | 5% | 0% | 0% | 5493
253 | ove36696-2 | ПР100-24.1208.03.0 ОВЕН Программируемое реле | 2 | шт | 2441.14 | 4882.28 | 20% | 5% | 0% | 0% | 3711
254 | Fes153009-3 | QS-3/8-16 Festo Штуцер с цанговым соединением | 1 | шт | 60.77 | 60.77 | 20% | 5% | 0% | 0% | 46
255 | opt19245-2 | Z3P-2500P Optex-fa Фотоэлектрический датчик | 1 | шт | 16236.76 | 16236.76 | 20% | 5% | 0% | 0% | 12340
256 | opt19245-3 | Z3P-100P Optex-fa Фотоэлектрический датчик | 1 | шт | 16236.76 | 16236.76 | 20% | 5% | 0% | 0% | 12340
257 | opt19244- | Z3T-D Optex-fa Фотоэлектрический датчик (без крепежа) | 1 | шт | 16236.77 | 16236.77 | 20% | 5% | 0% | 0% | 12340
258 | opt19244-5 | Z3T-L09P Optex-fa Фотоэлектрический датчик | 1 | шт | 16236.76 | 16236.76 | 20% | 5% | 0% | 0% | 12340
259 | kipvWTR224B2525NSSNC | WTR224B-2525-N-SS-NC KIPVALVE клапан соленоидный | 1 | шт | 5685.85 | 5685.85 | 20% | 5% | 0% | 0% | 4321
260 | pho1662256-3 | SACC-M8MS-4CON-M-SW phoenix contact разъём | 9 | шт | 419.45 | 3775.05 | 20% | 5% | 0% | 0% | 2869
261 | росДМ-1-63Р-0-10 | ДМ-1-63Р(0-10 бар) G1/4,1.5 BD-Росма манометр | 2 | шт | 1315.26 | 2630.52 | 20% | 5% | 0% | 0% | 1999
262 | ove87718-1 | ДТС045Л-100П.В3.320.МГ ОВЕН Термопреобразователь сопротивления | 2 | шт | 1104.47 | 2208.94 | 20% | 5% | 0% | 0% | 1679
263 | fes534340-2 | GRLA-1/4-PK-6-B Дроссель с ОК | 1 | шт | 444.9 | 444.9 | 20% | 5% | 0% | 0% | 338
264 | fes4540-3 | МVMPA1-M1H-J-PI Festo Распределитель с электроуправлением | 5 | шт | 1229.74 | 6148.7 | 20% | 5% | 0% | 0% | 4673
265 | fes551458-2 | PEN8-1,25SW Festo Полиэтиленовый шланг, стандартный наружный диаметр | 30 | м | 48.01 | 1440.3 | 20% | 5% | 0% | 0% | 1095
266
267 | fin385200240060 | 38.52.0.024.0060 Интерфейсный модуль реле; 2 перекидных контакта 8A (~/= 24 В AC/DC) винтовые зажимы | 2 | шт | 311.58 | 623.16 | 20% | 5% | 0% | 0% | 474
268 | fin385202400060 | 38.52.0.240.0060 Интерфейсный модуль реле; 2 перекидных контакта 8A (~/= 24 В AC/DC) винтовые зажимы | 8 | шт | 486.02 | 3888.16 | 20% | 5% | 0% | 0% | 2955
269 | fes132143 | QSY-B-16-12-10 Festo Y-образное соединение с цанговым зажимом | 8 | шт | 234.5 | 1876 | 20% | 5% | 0% | 0% | 1426
270 | kniKN-8603180 | KN-8603180 ZANGENSCHLUESSEL КЛЮЧ КЛЕЩЕВОЙ | 1 | шт | 2976.11 | 2976.11 | 20% | 5% | 0% | 0% | 2262
271 | eti6710025 | Предохранитель CH 5x20 F 6,3A, 250V ETI | 90 | шт | 4.08 | 367.2 | 20% | 5% | 0% | 0% | 279
272
273 | eti6710028 | Мини-предохранитель CH 5x20 F 12A/250V | 90 | шт | 4.08 | 367.2 | 20% | 5% | 0% | 0% | 279
274 | eti6710029 | Мини-предохранитель CH 5x20 F 15A 250V | 90 | шт | 4.08 | 367.2 | 20% | 5% | 0% | 0% | 279
275 | eti6710032 | Мини-предохранитель CH 5x20 F 20A/250V | 100 | шт | 4.08 | 408 | 20% | 5% | 0% | 0% | 310
276 | eti6710058 | Мини-предохранитель CH 5x20 T 25A/250V | 100 | шт | 4.08 | 408 | 20% | 5% | 0% | 0% | 310
277 | kipvWTR2231415FBSNC | WTR223-1415-F-BS-NC Kipvalve клапан соленоидный КОВАН.ЛАТУНЬ -20…+130 град. 0-10 Бар Прям. действия | 1 | шт | 839.5 | 839.5 | 20% | 5% | 0% | 0% | 638
278 | kipvWTR2232020NBSNC | WTR223-2020-N-BS-NC KIPVALVE клапан соленоидный | 5 | шт | 2478 | 12390 | 20% | 5% | 0% | 0% | 9416
279 | kipvCL3AC220V | CL3-AC220V KIPVALVE катушка электромагнитная | 11 | шт | 881.47 | 9696.17 | 20% | 5% | 0% | 0% | 7369
280 | kipvCL0AC220V | CL0-AC220V KIPVALVE катушка электромагнитная | 15 | шт | 536.55 | 8048.25 | 20% | 5% | 0% | 0% | 6117
281 | kipvCL0DC24V | CL0-DC24V KIPVALVE катушка электромагнитная | 24 | шт | 405.63 | 9735.12 | 20% | 5% | 0% | 0% | 7399
282 | kipvWTR224B2020NBSNC | WTR224B-2020-N-BS-NC KIPVALVE клапан соленоидальн | 9 | шт | 1733.12 | 15598.08 | 20% | 5% | 0% | 0% | 11855
283 | kipvWTR224B2525NBSNC | WTR224B-2525-N-BS-NC KIPVALVE клапан соленоидный | 2 | шт | 2409.17 | 4818.34 | 20% | 5% | 0% | 0% | 3662
284 | kipvCL1AC220V | CL1-AC220V KIPVALVE катушка электромагнитная | 17 | шт | 536.55 | 9121.35 | 20% | 5% | 0% | 0% | 6932
285 | kipvCL1DC24V | CL1-DC24V KIPVALVE катушка электромагнитная | 7 | шт | 527.61 | 3693.27 | 20% | 5% | 0% | 0% | 2807
286 | kipvSTM4231315PBSNC | STM423-1315-P-BS-NC Kipvalve клапан соленоидный для пара и гор. воды -10…+180 град. 0,5-10 бар, КОВАН.ЛАТУНЬ неПрям. действия с плав. Мембраной | 7 | шт | 1991.25 | 13938.75 | 20% | 5% | 0% | 0% | 10593
287 | kipvSTM4232520PBSNC | STM423-2520-P-BS-NC Kipvalve клапан соленоидный для пара и гор. воды -10…+180 град. 0,5-16 бар, КОВАН.ЛАТУНЬ неПрям. действия с плав. Мембраной | 5 | шт | 5494.37 | 27471.85 | 20% | 5% | 0% | 0% | 20879
288 | kipvRKM2232025FKM | RKM223-2025-FKM Kipvalve комплект уплотнений для WTR223 -20...+130 град С | 4 | шт | 1327.5 | 5310 | 20% | 5% | 0% | 0% | 4036
289 | kipvRKM4232525PTFEM01 | RKM423-2525-PTFE [M01] Kipvalve комплект уплотнений для STM423 -10…+180 град С | 1 | шт | 1617.58 | 1617.58 | 20% | 5% | 0% | 0% | 1229
290 | kipvRKM224B2020NBR | RKM224B-2020-NBR Kipvalve комплект уплотнений для WTR224B -20…+85 град С | 1 | шт | 420 | 420 | 20% | 5% | 0% | 0% | 319
291 | росПереходник G1/2 (внеш. | Переходник G1/2 (внеш.)-G1/2 (внеш.), сталь | 3 | шт | 100.38 | 301.14 | 20% | 5% | 0% | 0% | 229
292 | hau270796 | 270796 Haupa Спаренное концевое гильзо, 4,0/12 цвет серый | 300 | шт | 3.38 | 1014 | 20% | 5% | 0% | 0% | 771
293 | fes229860con.2 | WIFC2-20X30X10.7-TPE-U Festo Грязеснимающая манжета | 2 | шт | 278.71 | 557.42 | 20% | 5% | 0% | 0% | 424
294 | innTL56B220RYG | TL56B-220-RYG INNOcont Светосигнальная колонна d=56мм, светодиод, стойка 70мм, основание d=70мм,постоянное свечение, зуммер, цвет: красный, желтый, зеленый, 220VAC, IP50, кабель 0,5м | 2 | шт | 1744.17 | 3488.34 | 20% | 5% | 0% | 0% | 2651
295 | ove69111 | КАБЕЛЬ ПВХ ТИП J, 2Х0,44 | 5 | м | 146 | 730 | 20% | 5% | 0% | 0% | 555
296 | fes8030234 | NPFC-Y-R12-2G12-MFF Festo Y-образный штуцер | 8 | шт | 200 | 1600 | 20% | 5% | 0% | 0% | 1216
297 | fes8030281 | NPFC-D-2R14-M Festo Двойной ниппель | 8 | шт | 37.5 | 300 | 20% | 5% | 0% | 0% | 228
298 | fes8030285 | NPFC-D-R38-R12-M Festo Двойной ниппель | 8 | шт | 61.67 | 493.36 | 20% | 5% | 0% | 0% | 375
299 | fes2030 | CK-1/4-PK-6 Festo Резьбовое соединение с накидной гайкой | 5 | шт | 102.22 | 511.1 | 20% | 5% | 0% | 0% | 388
300 | fes165000 | LCKN-1/4-PK-4 Festo Угловое соединение с накидной гайкой | 8 | шт | 0.83 | 6.64 | 20% | 5% | 0% | 0% | 5
301 | mey54691 | MTU-2.5BL MEYERTEC Клемма винтовая проходная, 2.5 мм2, синяя | 114 | шт | 11.84 | 1349.76 | 20% | 5% | 0% | 0% | 1026
302 | mey54695 | MTU-2.5RD MEYERTEC Клемма винтовая проходная, 2.5 мм2, красная | 205 | шт | 14.44 | 2960.2 | 20% | 5% | 0% | 0% | 2250
303 | mey54699 | MTU-2.5PE MEYERTEC Клемма винтовая "Земля", 2.5 мм2 | 128 | шт | 57.86 | 7406.08 | 20% | 5% | 0% | 0% | 5629
304 | mey54703 | MTU-J225 MEYERTEC Блок перемычек на 2-конт., 2.5 мм2 (уп. 10 шт.) | 10 | шт | 209.54 | 2095.4 | 20% | 5% | 0% | 0% | 1593
305 | mey54707 | MTU-J325 MEYERTEC Блок перемычек на 3-конт., 2.5 мм2 (уп. 10 шт.) | 10 | шт | 311.25 | 3112.5 | 20% | 5% | 0% | 0% | 2366
306 | mey54711 | MTU-J1025 MEYERTEC Блок перемычек на 10-конт., 2.5 мм2 (уп. 10 шт.) | 9 | шт | 978.31 | 8804.79 | 20% | 5% | 0% | 0% | 6692
307 | mey54724 | MTU-P MEYERTEC Заглушка торцевая серая (уп. 20 шт.) | 1 | шт | 209.87 | 209.87 | 20% | 5% | 0% | 0% | 160
308 | mey54725 | MTU-PBL MEYERTEC Заглушка торцевая синяя (уп. 20 шт.) | 20 | шт | 209.87 | 4197.4 | 20% | 5% | 0% | 0% | 3190
309 | mey54723 | MTU-C MEYERTEC Разделитель полюсов (уп. 25 шт.) | 26 | шт | 116.23 | 3021.98 | 20% | 5% | 0% | 0% | 2297
310 | opt17693 | BGS-CM30P Optex-fa Фотоэлектрический датчик (крепеж в комплекте) | 1 | шт | 2664.04 | 2664.04 | 20% | 5% | 0% | 0% | 2025
311 | opt19240 | Z3R-400P Optex-fa Фотоэлектрический датчик (без крепежа и отражателя) | 2 | шт | 1381.47 | 2762.94 | 20% | 5% | 0% | 0% | 2100
312 | fes558705 | NPQM-L-M5-Q6-P10 Festo Угловой штуцер с цанговым зажимом и резьбой | 14 | шт | 157.92 | 2210.88 | 20% | 5% | 0% | 0% | 1680
313 | fes551457 | PEN-6X1-BL Festo Полиэтиленовый шланг, стандартный наружный диаметр | 50 | м | 22.74 | 1137 | 20% | 5% | 0% | 0% | 864
314 | wie73.300.0453.0 | 73.300.0453.0 Wieland REVOS mini розеточная вставка 4 контакта +РЕ | 15 | шт | 468.12 | 7021.8 | 20% | 5% | 0% | 0% | 5337
315 | ove70506 | ТРМ1033-220.04.00 ОВЕН Регулятор для систем вентиляции | 1 | шт | 7070.97 | 7070.97 | 20% | 5% | 0% | 0% | 5374
316 | omr166376 | G3NA-205B-UTU DC5-24 OMRON Твердотельное реле серии G3NA, для коммутации цепей переменного тока, контроль перехода фазы через ноль, управление 5..24 V DC, коммутация 200 V AC/DC, 5 A | 2 | шт | 814.34 | 1628.68 | 20% | 5% | 0% | 0% | 1238
317 | ПВС 5х0,75 | Провод ПВС 5х0,75 | 220 | м | 29.32 | 6450.4 | 20% | 5% | 0% | 0% | 4902
318 | brd142799 | M21-500-595-YL лента 12.7mm/6.4m винил, черный на желтом | 2 | шт | 1089.09 | 2178.18 | 20% | 5% | 0% | 0% | 1655
319 | meyMTB2-BZ14 | MTB2-BZ14 MEYERTEC Основание с блок-контактом, 2NC, мет. | 11 | шт | 125.98 | 1385.78 | 20% | 5% | 0% | 0% | 1053
320 | hau270762 | 270762 Haupa Изолированное концевое гильзо, 70/21 цвет желтый* | 50 | шт | 21.25 | 1062.5 | 20% | 5% | 0% | 0% | 808
321 | schA9R10216 | A9R10216 Schneider-Electric ДИФФ.ВЫКЛ.НАГР. iID 2П 16A 10mA AC-ТИП | 1 | шт | 2984.39 | 2984.39 | 20% | 5% | 0% | 0% | 2268
322 | schLGY112510 | LGY112510 Schneider-Electric РАСПРЕД. БЛОК ВИНТ. 1П 125А 10 ОТВЕРСТИЙ | 2 | шт | 861.48 | 1722.96 | 20% | 5% | 0% | 0% | 1309
323 | schA9R41225 | A9R41225 Schneider-Electric ДИФФ.ВЫКЛ.НАГР. iID 2П 25A 30mA AC-ТИП | 1 | шт | 1961.71 | 1961.71 | 20% | 5% | 0% | 0% | 1491
324 | schXUVU06M3KSNM8 | XUVU06M3KSNM8 Schneider-Electric УЛЬТРАЗВ. ДАТЧ. ВИЛОЧ. ТИПА, 12-24 VDC, КОННЕКТОР М8, 60х3 ММ, PNP/NPN, НО/НЗ | 1 | шт | 15129.17 | 15129.17 | 20% | 5% | 0% | 0% | 11498
325 | schABL8REM24030 | ABL8REM24030 Schneider-Electric БЛОК ПИТАНИЯ ОПТИМАЛЬНОЙ СЕРИИ 24В 3A | 1 | шт | 2249.97 | 2249.97 | 20% | 5% | 0% | 0% | 1710
326 | schRSZE1S48M | RSZE1S48M Schneider-Electric КОЛОДКА ДЛЯ РЕЛЕ RSB1A160**/RSB 2A080** | 4 | шт | 145.58 | 582.32 | 20% | 5% | 0% | 0% | 443
327 | schNSYCVF300M230PF | NSYCVF300M230PF Schneider-Electric ВЕНТ-ТОР 297M3/Ч 230В ЦВЕТ RAL7035 | 1 | шт | 4270.29 | 4270.29 | 20% | 5% | 0% | 0% | 3245
328 | schNSYCAG223LPF | NSYCAG223LPF Schneider-Electric ВЫПУСКНАЯ РЕШЕТКА 223Х223 ЦВЕТ RAL7035 | 1 | шт | 1240.34 | 1240.34 | 20% | 5% | 0% | 0% | 943
329 | schNSYSCCDINLG140 | NSYSCCDINLG140 Schneider-Electric ПЛАСТИКОВЫЙ ДЕРЖАТЕЛЬ ДЛЯ КАБЕЛЕЙ Ш140 | 3 | шт | 656.08 | 1968.24 | 20% | 5% | 0% | 0% | 1496
330 | schEZ9F34410 | EZ9F34410 Schneider-Electric АВТ. ВЫКЛ. EASY 9 4П 10А С 4,5кА 400В =S= | 2 | шт | 571.49 | 1142.98 | 20% | 5% | 0% | 0% | 869
331 | schEZ9F34425 | EZ9F34425 Schneider-Electric АВТ. ВЫКЛ. EASY 9 4П 25А С 4,5кА 400В =S= | 2 | шт | 616.3 | 1232.6 | 20% | 5% | 0% | 0% | 937
332 | schEZ9F34206 | EZ9F34206 Schneider-Electric АВТ. ВЫКЛ. EASY 9 2П 6А С 4,5кА 230В =S= | 2 | шт | 271.99 | 543.98 | 20% | 5% | 0% | 0% | 413
333 | schEZ9F34306 | EZ9F34306 Schneider-Electric АВТ. ВЫКЛ. EASY 9 3П 6А С 4,5кА 400В =S= | 2 | шт | 412.74 | 825.48 | 20% | 5% | 0% | 0% | 627
334 | schTM241CE24T | TM241CE24T Schneider-Electric БАЗОВЫЙ БЛОК M241-24IO ТРАНЗИСТ ИСТОЧНИК ETHERNET | 4 | шт | 17150.51 | 68602.04 | 20% | 5% | 0% | 0% | 52138
335 | schTM241CE24U | TM241CE24U Schneider-Electric БАЗОВЫЙ БЛОК M241-24IO ТРАНЗИСТ ПРИЕМНИК ETHERNET | 1 | шт | 13609.9 | 13609.9 | 20% | 5% | 0% | 0% | 10344
336 | стеПереходник М20х1,5(вну | Переходник М20х1,5(внутр)-G1/2(внеш) оцинкованая сталь Стеклоприбор | 1 | шт | 156.96 | 156.96 | 20% | 5% | 0% | 0% | 119
337 | ПуГВ 1*70 | Провод ПуГВ 1*70 | 3 | м | 409.32 | 1227.96 | 20% | 5% | 0% | 0% | 933
338 | sieQFM2120 | QFM2120 Siemens Датчик влажности и температуры канальный,DC 13.5...35 V,0…95%,0...50 °C, -35...35 °C | 1 | шт | 7708.96 | 7708.96 | 20% | 5% | 0% | 0% | 5859
339 | ove84617 | ДТПN444-09.400/1,0С.1 Преобразователь термоэлектрический ДТПN444-09.400/1,0С.1 | 3 | шт | 2951.02 | 8853.06 | 20% | 5% | 0% | 0% | 6728
340 | sie3RV20111DA15 | 3RV20111DA15 Siemens АВТОМАТИЧЕСКИЙ ВЫКЛЮЧАТЕЛЬ ДЛЯ ЗАЩИТЫ ЭЛЕКТРОДВИГАТЕЛЯ | 1 | шт | 1714.88 | 1714.88 | 20% | 5% | 0% | 0% | 1303
341 | sie3RV10314EA10 | 3RV10314EA10 Siemens АВТОМАТИЧЕСКИЙ ВЫКЛЮЧАТЕЛЬ ДЛЯ ЗАЩИТЫ ЭЛЕКТРОДВИГАТЕЛЯ | 1 | шт | 3627.63 | 3627.63 | 20% | 5% | 0% | 0% | 2757
342 | kipТХА106M6x160КХ7022000 | ТХА-106-M6х16-0-KX-7/0.2-2000 Kippribor Датчик термопарный ХА | 2 | шт | 657.6 | 1315.2 | 20% | 5% | 0% | 0% | 1000
343 | fes8004880 | VUVG-S18-M52-MZT-G14-1T1L Festo Распределитель с электроуправлением | 5 | шт | 3731.87 | 18659.35 | 20% | 5% | 0% | 0% | 14181
344 | oveПЛК110-24.60.Р-MS4-10 | ПЛК110-24.60.Р-MS4-10 [M02] ОВЕН Программируемый логический контроллер | 1 | шт | 17712.54 | 17712.54 | 20% | 5% | 0% | 0% | 13462
345 | sieQFM2160 | QFM2160 Siemens Датчик влажности и температуры канальный, DC0…10V, 0…95%, -15…+60 C | 1 | шт | 7784.49 | 7784.49 | 20% | 5% | 0% | 0% | 5916
346 | rexR065823040 | R065823040 Rexroth COMPACT-KB KBC-30-DD | 4 | шт | 635.83 | 2543.32 | 20% | 5% | 0% | 0% | 1933
347 | fes541342 | NEBU-M8G4-K-2.5-LE4 Festo Соединительный кабель | 3 | шт | 450.62 | 1351.86 | 20% | 5% | 0% | 0% | 1027
348 | werWE-008712s | WE-008712s ОТВЁРТКА 350 PH PH 1/200 MM | 9 | шт | 212.27 | 1910.43 | 20% | 5% | 0% | 0% | 1452
349 | werWE-110002 | WE-110002 ОТВЁРТКА 335 0,6X3,5X125 MM | 5 | шт | 183.75 | 918.75 | 20% | 5% | 0% | 0% | 698
350 | werWE-008008 | WE-008008 ОТВЁРТКА 335 0,5X3,0X150 MM | 3 | шт | 192.5 | 577.5 | 20% | 5% | 0% | 0% | 439
351 | werWE-031440 | WE-031440 ОТВЁРТКА 1350 PH 0/60 MM | 4 | шт | 163.92 | 655.68 | 20% | 5% | 0% | 0% | 498
352 | werWE-118022 | WE-118022 ОТВЁРТКА 2050 PH PH 0/60 MM | 8 | шт | 199.5 | 1596 | 20% | 5% | 0% | 0% | 1213
353 | sic2095888 | YF8U14-020VA3XLEAX Соединительные кабели с разъёмом "мама" | 1 | шт | 491 | 491 | 20% | 5% | 0% | 0% | 373
354 | 080010-0-4 | 080010-0-4Разветвительный блок 100 А | 17 | шт | 210.29 | 3574.93 | 20% | 5% | 0% | 0% | 2717
355 | 080010-1-4 | 080010-1-4Разветвительный блок 100 А | 8 | шт | 210.29 | 1682.32 | 20% | 5% | 0% | 0% | 1279
356 | 080010-2-4 | 080010-2-4 Разветвительный блок 100 А | 5 | шт | 210.29 | 1051.45 | 20% | 5% | 0% | 0% | 799
357 | 082060-0-4 | 082060-0-4 Разветвительный блок 160 А | 2 | шт | 1244.84 | 2489.68 | 20% | 5% | 0% | 0% | 1892
358 | 082080-0-4 | 082080-0-4 Разветвительный блок 250 А | 3 | шт | 1375 | 4125 | 20% | 5% | 0% | 0% | 3135
359 | ove07062 | ДТС035-50М.В3.400 ОВЕН Термопреобразователь сопротивления | 1 | шт | 707.1 | 707.1 | 20% | 5% | 0% | 0% | 537
360 | ПУВ 1х4 Провод силовой че | ПУВ 1х4 Провод силовой черный | 20 | м | 22 | 440 | 20% | 5% | 0% | 0% | 334
361 | ПуВ 1х1 Провод силовой че | ПуВ 1х1 Провод силовой черный | 100 | м | 8.54 | 854 | 20% | 5% | 0% | 0% | 649
362 | ПуВ 1х1 Провод силовой кр | ПуВ 1х1 Провод силовой красный | 100 | м | 8.54 | 854 | 20% | 5% | 0% | 0% | 649
363 | ПуВ 1х2.5 Провод силовой | ПуВ 1х2.5 Провод силовой красный | 50 | м | 14.94 | 747 | 20% | 5% | 0% | 0% | 568
364 | fes1692227 | VZBA-1"-GGG-63-32T-F0405-V4V4T Festo Шаровой кран | 4 | шт | 7796.3 | 31185.2 | 20% | 5% | 0% | 0% | 23701
365 | tonT6613-5K | T6613-5K TONGDY Сенсор датчика CO2 | 1 | шт | 16364.94 | 16364.94 | 20% | 5% | 0% | 0% | 12437
366 | ton921 | 921 TONGDY Крепление датчика | 11 | шт | 218.1 | 2399.1 | 20% | 5% | 0% | 0% | 1823
367 | ove78179 | ДТПК025Л-0100.500.1,0.И[11]ОВЕН Преобразователь термоэлектрический (0...+800С)ДТПК025Л-0100.500.1,0.И | 2 | шт | 1545.14 | 3090.28 | 20% | 5% | 0% | 0% | 2349
368 | hel16533 | 16533 Helukabel Кабель F-CV-OZ (LiY-CY) (3x0,5 qmm) | 75 | м | 53.94 | 4045.5 | 20% | 5% | 0% | 0% | 3075
369 | autTL56B024RG | TL56B-24-RG Autonics Светосиг. колонна d=56мм, стойка 70мм, цвет: крас., зел. 24VDC,IP50,каб.0,5м | 22 | шт | 1359.51 | 29909.22 | 20% | 5% | 0% | 0% | 22731
370 | 937700001 | IMPACT P15,Grayscale,1280x1024,60FPS,1/1.8" CMOS Камера технического зрения | 5 | шт | 236522 | 1182610 | 20% | 5% | 0% | 0% | 898784
371 | 93A050059 | CAB-DS03-S Кабель для подключения сканеров DS2x00N-2K/Matrix к CBX или QL, 3метра | 1 | шт | 8058.17 | 8058.17 | 20% | 5% | 0% | 0% | 6124
372 | 93ACC0154 | Licence, IMPACT Upgrade ПО для камер P-Series | 3 | шт | 78813 | 236439 | 20% | 5% | 0% | 0% | 179694
373 | 95A901780 | LT-050 Lighting,Wide angle 8 LEDs,red. Подсветка для камеры серии P, красный свет | 5 | шт | 21022 | 105110 | 20% | 5% | 0% | 0% | 79884
374 | 95A901740 | Micro Video Lens,9mm P/N-B/N Линза для камеры серии P | 5 | шт | 26299 | 131495 | 20% | 5% | 0% | 0% | 99936
375 | fes541343 | NEBU-M8G4-K-5-LE4 Festo Соединительный кабель | 2 | шт | 450.63 | 901.26 | 20% | 5% | 0% | 0% | 685
376 | lsBB102 | BB102 LS Шина для 1P автоматического выключателя | 7 | шт | 386.17 | 2703.19 | 20% | 5% | 0% | 0% | 2054
377 | ove09535 | ДТС105-100П.В3.80 Овен Термометр сопротивления | 2 | шт | 1217.78 | 2435.56 | 20% | 5% | 0% | 0% | 1851
378 | cab111ES05Z1-K | НЕ ИСПОЛЬЗОВАТЬ EXZHELLENT XXI. Провод ES05Z1-K нг-ls-hf 300В,Cu5 1x0,35 мм2 (200м.) | 200 | м | 2.69 | 538 | 20% | 5% | 0% | 0% | 409
379 | cabH07V-K | GENLIS-F Провод H07V-K 450/750В, 1х25мм2 Cu5, белый ПВХ (100м.) | 96 | м | 202.16 | 19407.36 | 20% | 5% | 0% | 0% | 14750
380 | wikZT060100 | ZT0601.00 Манометр ,корпус нерж.сталь,измерительная система: медный сплав,модель 213.53, диапазон -1...0кгс/см2, диаметр 50мм, диапазон измерения -1...0 кгс/см2, присоединение к процессу G1/8B, осевое присоединение, класс точности 1.6,подготовлен к гидрозаполнению | 2 | шт | 1886.53 | 3773.06 | 20% | 5% | 0% | 0% | 2868
381 | 6036719 | IDM140-01CK02 Комплект IDM140 USB состоит из сканера IDM140, кабеля USB 1,8м краткого руков.по эксп. | 1 | шт | 1502.17 | 1502.17 | 20% | 5% | 0% | 0% | 1142
382 | 6036720 | IDM140-01CK03 Комплект IDM140 RS-232 сост. из сканераIDM140,кабеля RS-232 TTL 1,8м крат. руководства | 1 | шт | 1502.17 | 1502.17 | 20% | 5% | 0% | 0% | 1142
383 | 6036722 | 6036722 Блок питания | 1 | шт | 587.76 | 587.76 | 20% | 5% | 0% | 0% | 447
384 | pic10731101 | 10731101 PCT-10-25B Стяжка кабельная 2,5x100 мм, упак. 100 шт черная | 8 | Упак | 19.69 | 157.52 | 20% | 5% | 0% | 0% | 120
385 | Fes186268 | QSML-G1/8-4 Festo Угловой штуцер с цанговым зажимом и резьбой | 6 | шт | 73.07 | 438.42 | 20% | 5% | 0% | 0% | 333
386 | Fes153376 | QSMS-4 Штуцер с цанговый | 5 | шт | 101.67 | 508.35 | 20% | 5% | 0% | 0% | 386
387 | fes190673 | QSY-M5-4 Festo Y-образное соединение с цанговым зажимом и резьбой | 5 | шт | 106.67 | 533.35 | 20% | 5% | 0% | 0% | 405
388 | iekRRP10410220A | РЭК77/4 10 А 230 В АC ИЭК Реле промежуточное | 31 | шт | 204.54 | 6340.74 | 20% | 5% | 0% | 0% | 4819
389 | iekRRP10DRRM4 | РРМ77/4 ИЭК Разъем для РЭК77/4 модульный | 31 | шт | 94.67 | 2934.77 | 20% | 5% | 0% | 0% | 2230
390 | 12428128 | MPW40-3-U016 Автоматический выключатель для защиты двигателя 10 - 16А | 1 | шт | 1144.94 | 1144.94 | 20% | 5% | 0% | 0% | 870
391 | 12772150 | CWB18-11-30 D24 (230 V) Контактор на 18А (АС-3) со встроенными | 1 | шт | 596.42 | 596.42 | 20% | 5% | 0% | 0% | 453
392 | 12462673 | ECCMP-40B38 Соединитель м/у мотор-автоматом MPW40 иконтактором CWB9...38 (AC coil) | 1 | шт | 128.62 | 128.62 | 20% | 5% | 0% | 0% | 98
393 | fes153330 | QSML-M3-3 Festo Угловой штуцер с цанговым зажимом и резьбой | 10 | шт | 96.52 | 965.2 | 20% | 5% | 0% | 0% | 734
394 | wag282-128 | 282-128 WAGO 2-проводная клемма с предохранителем | 31 | шт | 185.59 | 5753.29 | 20% | 5% | 0% | 0% | 4373
395 | АКБ12В7 | АКБ 12В/7 АКБ свинцовый герметичный , 12V ,7 А/ч | 4 | шт | 411.85 | 1647.4 | 20% | 5% | 0% | 0% | 1252
396 | MES303015U | MES 30.30.15 U Панель управления | 7 | шт | 6134.24 | 42939.68 | 20% | 5% | 0% | 0% | 32634
397 | kipKIPVENT30001300 | KIPVENT-300.01.300 Kippribor решетка выпускная | 1 | шт | 754.62 | 754.62 | 20% | 5% | 0% | 0% | 574
398 | ove02076 | САУ-МП-Н.15 Овен Прибор для управления системой подающих насосов | 1 | шт | 4061.67 | 4061.67 | 20% | 5% | 0% | 0% | 3087
399 | elk00000000518 | RFTC-10/G / White. Регулятор температуры (панель белая) | 1 | шт | 4573.69 | 4573.69 | 20% | 5% | 0% | 0% | 3476
400 | ove40911 | КС12 ОВЕН Кабель удлинительный (RS-232) | 1 | шт | 196.41 | 196.41 | 20% | 5% | 0% | 0% | 149
401 | ove58482 | ПВТ100-Н5.2.И.5 ОВЕН Преобразователь влажности и температуры | 4 | шт | 6285.3 | 25141.2 | 20% | 5% | 0% | 0% | 19107
402 | ove18157 | ТРМ251-Щ1.ИРИ ОВЕН Программный ПИД-регулятор | 1 | шт | 5185.37 | 5185.37 | 20% | 5% | 0% | 0% | 3941
403 | mey43382 | MTB2-F09 КОМПЛЕКТ ЗАГЛУШЕК (2 ШТ.) MEYERTEC Заглушка для отверстий 22 мм (2 шт. в комплекте) | 1 | шт | 30.5 | 30.5 | 20% | 5% | 0% | 0% | 23
404 | ARMDI08N4S | ARM-DI08N-4S Коммуникатор Modbus, 8 NPN-входов | 1 | шт | 7364.87 | 7364.87 | 20% | 5% | 0% | 0% | 5597
405 | ARMDO08N4S | ARM-DO08N-4S Коммуникатор Modbus, 8 NPN-выходов | 1 | шт | 8463.87 | 8463.87 | 20% | 5% | 0% | 0% | 6433
406 | mey58194 | MTB2-BGZ112 MEYERTEC Переключатель с ключом, черный, 2 полож. 1NO, фикс., 1 выемки, мет. | 7 | шт | 236.87 | 1658.09 | 20% | 5% | 0% | 0% | 1260
407 | mey58196 | MTB2-BGZ133 MEYERTEC Переключатель с ключом, черный, 3 полож. 2NO, фикс., 1 выемки, мет. | 21 | шт | 276.24 | 5801.04 | 20% | 5% | 0% | 0% | 4409
408 | mey58179 | MTB2-BSZ1244 MEYERTEC Кнопка грибовидная возврат поворотом, 1NC, красный, Ø30 мм, мет. | 7 | шт | 211.81 | 1482.67 | 20% | 5% | 0% | 0% | 1127
409 | mey58177 | MTB2-BTZ124 MEYERTEC Кнопка грибовидная тяни-толкай, 1NC, красный, Ø40 мм, мет. | 7 | шт | 238.92 | 1672.44 | 20% | 5% | 0% | 0% | 1271
410 | cabES05Z1-K | EXZHELLENT XXI. Провод ES05Z1-K нг-ls-hf 300/500В,Cu5 1x0,75 мм2 (200м.) | 200 | м | 8.42 | 1684 | 20% | 5% | 0% | 0% | 1280
411 | wag281-530 | 281-530 WAGO Четырехуров. клем. для монтажа на ре | 73 | шт | 169.96 | 12407.08 | 20% | 5% | 0% | 0% | 9429
412 | wag281-365 | 281-365 WAGO Торцевая и промежуточная пластина | 81 | шт | 12.12 | 981.72 | 20% | 5% | 0% | 0% | 746
413 | wag2002-2231 | 2002-2231 WAGO Двухуровневая клемма | 69 | шт | 48.84 | 3369.96 | 20% | 5% | 0% | 0% | 2561
414 | wag791-107 | 791-107 WAGO Зажим экрана | 150 | шт | 139.63 | 20944.5 | 20% | 5% | 0% | 0% | 15918
415 | wag790-133 | 790-133 WAGO сборная шина | 19 | шт | 24.91 | 473.29 | 20% | 5% | 0% | 0% | 360
416 | rex26-0095 | Клеевая 95.0 / 25.0мм (3:1) 1м термоусадка черная REXANT | 2 | шт | 560 | 1120 | 20% | 5% | 0% | 0% | 851
417 | rex26-0160 | Клеевая 160.0 / 50.0мм (3:1) 1м термоусадка черная REXANT | 1 | шт | 1206.92 | 1206.92 | 20% | 5% | 0% | 0% | 917
418 | МКШ3Х035 | МКШ 3x0,35 Кабель | 55 | м | 17.9 | 984.5 | 20% | 5% | 0% | 0% | 748
419 | 8000M2S1R5GH | 8000M-2S1R5GH (1,5kW 220V) Преобразователь частоты | 1 | шт | 4798.82 | 4798.82 | 20% | 5% | 0% | 0% | 3647
420 | dkcR5CE0864 | R5CE0864 DKC навесной металлический шкаф CE 800х600х400, IP66 | 1 | шт | 16277.77 | 16277.77 | 20% | 5% | 0% | 0% | 12371
421 | ove647691/2 | ДТС105Е-РТ100.0,25.120.И.EXI-Т6 [12H] ОВЕН Термопреобразователь сопротивления (-50...+100 С)+HART | 2 | шт | 10236.54 | 20473.08 | 20% | 5% | 0% | 0% | 15560
422 | chi576965 | BA9s CHINT Лампа для NP2 зеленая светодиодная матрица AC/DC 220В | 90 | шт | 28.91 | 2601.9 | 20% | 5% | 0% | 0% | 1977
423 | chi576962 | BA9s CHINT Лампа для NP2 красная светодиодная матрица AC/DC 220В | 87 | шт | 28.91 | 2515.17 | 20% | 5% | 0% | 0% | 1912
424 | chi576972 | BA9s CHINT Лампа для NP2 зеленая светодиодная матрица AC/DC 24В | 2 | шт | 24.28 | 48.56 | 20% | 5% | 0% | 0% | 37
425 | chi576969 | BA9s CHINT Лампа для NP2 красная светодиодная матрица AC/DC 24В | 20 | шт | 28.91 | 578.2 | 20% | 5% | 0% | 0% | 439
426 | ove68413 | ДТПК025Л-0100.500.И [11] ОВЕН Преобразователь термоэлектрический (0...+800 С ) | 1 | шт | 1545.13 | 1545.13 | 20% | 5% | 0% | 0% | 1174
427 | ove07055 | ДТПL124-00.32/1,5К ОВЕН Преобразователь термоэлектрический | 4 | шт | 628.53 | 2514.12 | 20% | 5% | 0% | 0% | 1911
428 | kipKIPVENT10001230 | KIPVENT-100.01.230 Kippribor решетка c фильтром и вентилятором | 1 | шт | 1472.02 | 1472.02 | 20% | 5% | 0% | 0% | 1119
429 | tesProfiLCDPlus | TESTBOYProfiLCDPlus ДВУХПОЛЮСНЫЙ УКАЗАТЕЛЬ НАПРЯЖЕНИЯ | 1 | шт | 4031.57 | 4031.57 | 20% | 5% | 0% | 0% | 3064
430 | росДМЭ-2010 (0-100 кгс/см | ДМЭ 2010 BD Росма Манометр (0-100) кгс/см2, М20х1,5, исп.VI | 8 | шт | 1117.65 | 8941.2 | 20% | 5% | 0% | 0% | 6795
431 | ove67611 | МК210-301Модуль дискретного ввода-вывода МК210-301 | 2 | шт | 2337 | 4674 | 20% | 5% | 0% | 0% | 3552
432 | ove32037 | ПЧВ101-К18-А ОВЕН Преобразователь частоты векторный | 1 | шт | 6363.87 | 6363.87 | 20% | 5% | 0% | 0% | 4837
433 | schXB5AA42 | XB5AA42 Schneider-Electric КНОПКА 22ММ КРАСНАЯ С ВОЗВРАТОМ XB5AA42 | 10 | шт | 209.8 | 2098 | 20% | 5% | 0% | 0% | 1594
434 | fes132145 | QS-B-8-4-20 Festo Переходник 8-4 | 19 | шт | 120.17 | 2283.23 | 20% | 5% | 0% | 0% | 1735
435 | што08007 | 08007 Шток Тонкогубцы 160 мм желтая серия | 3 | шт | 40.83 | 122.49 | 20% | 5% | 0% | 0% | 93
436 | што60030 | 60030 Шток Автомат для зачистки изоляции Профи | 1 | шт | 128.33 | 128.33 | 20% | 5% | 0% | 0% | 98
437 | schLR2K0310 | LR2K0310 Schneider-Electric ТЕПЛОВОЕ РЕЛЕ ПЕРЕГРУЗКИ 3P 2,6-3,7 | 6 | шт | 2206.93 | 13241.58 | 20% | 5% | 0% | 0% | 10064
438 | ove06290 | ДТС035-50М.В3.500 ОВЕН Термопреобразователь сопротивления | 1 | шт | 707.1 | 707.1 | 20% | 5% | 0% | 0% | 537
439 | Fes186303 | QSK-G1/2-12 Festo Цанговый штуцер с резьбой, самозапирающийся | 1 | шт | 288.62 | 288.62 | 20% | 5% | 0% | 0% | 219
440 | wie04.343.4756.8 | AD VB 5/4 GELB Wieland Заглушка | 10 | шт | 28.39 | 283.9 | 20% | 5% | 0% | 0% | 216
441 | wie04.343.4856.8 | AD VB 6/4 GELB Wieland Заглушка | 10 | шт | 28.8 | 288 | 20% | 5% | 0% | 0% | 219
442 | wie04.343.4956.8 | AD VB 8/4 GELB Wieland Заглушка | 10 | шт | 29.28 | 292.8 | 20% | 5% | 0% | 0% | 223
443 | wie57.506.9055.0 | WK 6 SL /U Wieland Клемма заземл. | 2 | шт | 65.59 | 131.18 | 20% | 5% | 0% | 0% | 100
444 | wie07.311.0255.0 | AP 6 Wieland Крышка бок. | 20 | шт | 6.42 | 128.4 | 20% | 5% | 0% | 0% | 98
445 | wie56.704.9055.0 | WKFN 4 SL/35 Wieland Клемма заземл. | 47 | шт | 60.08 | 2823.76 | 20% | 5% | 0% | 0% | 2146
446 | wie56.706.9055.0 | WKFN 6 SL/35 Wieland Клемма заземл. | 15 | шт | 62.66 | 939.9 | 20% | 5% | 0% | 0% | 714
447 | wie07.312.6755.0 | APFN 2,5 / 35 Wieland Крышка бок. | 27 | шт | 6.05 | 163.35 | 20% | 5% | 0% | 0% | 124
448 | wie07.312.6755.7 | APFN 2,5 green Wieland Крышка бок. | 9 | шт | 6.05 | 54.45 | 20% | 5% | 0% | 0% | 41
449 | wie07.312.9255.0 | APFN 4 / 35 Wieland Крышка бок. | 10 | шт | 7.13 | 71.3 | 20% | 5% | 0% | 0% | 54
450 | wie07.312.9255.7 | APFN 4 GRUN Wieland Крышка бок. | 10 | шт | 7.1 | 71 | 20% | 5% | 0% | 0% | 54
451 | wie07.313.0455.0 | APFN 6/35 Wieland Крышка бок. | 10 | шт | 8.08 | 80.8 | 20% | 5% | 0% | 0% | 61
452 | wie07.313.0455.7 | APFN 6/35 GRUN Wieland Крышка бок. | 10 | шт | 8.08 | 80.8 | 20% | 5% | 0% | 0% | 61
453 | wieZ7.280.3227.0 | Соед. мостик IVB WK 2.5-12 - Z7.280.3227.0 | 5 | шт | 89.17 | 445.85 | 20% | 5% | 0% | 0% | 339
454 | wieZ7.280.2227.0 | Соед. мостик IVB WK 2.5-2 - Z7.280.2227.0 | 15 | шт | 17.59 | 263.85 | 20% | 5% | 0% | 0% | 201
455 | wieZ7.281.2227.0 | IVB WK 4-12 Wieland Соед. мостик | 5 | шт | 309.55 | 1547.75 | 20% | 5% | 0% | 0% | 1176
456 | wieZ7.281.1227.0 | IVB WK 4-2 Wieland Соед. мостик | 5 | шт | 16.55 | 82.75 | 20% | 5% | 0% | 0% | 63
457 | wieZ7.282.2227.0 | IVB WK 6-2 Wieland Соед. мостик | 10 | шт | 53.22 | 532.2 | 20% | 5% | 0% | 0% | 404
458 | wieZ7.280.6227.0 | IVB WKF 2.5-2 Wieland Соед. мостик | 10 | шт | 5.38 | 53.8 | 20% | 5% | 0% | 0% | 41
459 | wieZ7.280.6327.0 | IVB WKF 2.5-3 Wieland Соед. мостик | 10 | шт | 10.13 | 101.3 | 20% | 5% | 0% | 0% | 77
460 | wieZ7.261.1227.0 | IVB WKF 4-2 Wieland Соед. мостик | 10 | шт | 5.73 | 57.3 | 20% | 5% | 0% | 0% | 44
461 | wieZ7.282.5227.0 | IVB WKFN 6-2 Wieland Соед. мостик | 5 | шт | 11.09 | 55.45 | 20% | 5% | 0% | 0% | 42
462 | wieZ5.522.8553.0 | 9708/2 S35 Wieland Торц. фиксатор | 46 | шт | 18.36 | 844.56 | 20% | 5% | 0% | 0% | 642
463 | wie04.242.6053.0 | 9705A/6/10 Wieland Шильдик | 19 | шт | 3.83 | 72.77 | 20% | 5% | 0% | 0% | 55
464 | wie04.846.0353.0 | 9705A/6/10 B 21-30 Wieland Шильдик | 25 | шт | 6.34 | 158.5 | 20% | 5% | 0% | 0% | 120
465 | wie04.846.0253.0 | 9705A/6/10 B 11-20 Wieland Шильдик | 24 | шт | 6.34 | 152.16 | 20% | 5% | 0% | 0% | 116
466 | wie04.242.8053.0 | 9705A/8/10 Wieland Шильдик | 23 | шт | 3.96 | 91.08 | 20% | 5% | 0% | 0% | 69
467 | wie04.848.0153.0 | 9705A/8/10 B 1-10 Wieland Шильдик | 25 | шт | 7.61 | 190.25 | 20% | 5% | 0% | 0% | 145
468 | wie04.848.0253.0 | 9705A/8/10 B 11-20 Wieland Шильдик | 25 | шт | 7.61 | 190.25 | 20% | 5% | 0% | 0% | 145
469 | wie04.848.0353.0 | 9705A/8/10 B 21-30 Wieland Шильдик | 25 | шт | 7.61 | 190.25 | 20% | 5% | 0% | 0% | 145
470 | wieZ7.261.1827.0 | IVB WKF 4-8 Wieland Соед. мостик | 2 | шт | 38.12 | 76.24 | 20% | 5% | 0% | 0% | 58
471 | fes153366 | QSMT-4 Festo Тройник с цанговым зажимом | 8 | шт | 85.4 | 683.2 | 20% | 5% | 0% | 0% | 519
472 | fes153379 | QSMX-4 Festo Х-образное соединение с цанговыми зажимами | 8 | шт | 193.9 | 1551.2 | 20% | 5% | 0% | 0% | 1179
473 | fes153380 | QSMX-6 Festo Х-образное соединение с цанговыми зажимами | 20 | шт | 259 | 5180 | 20% | 5% | 0% | 0% | 3937
474 | fes153070 | QSL-4 Festo Угловое соединение с цанговым зажимом | 4 | шт | 65.31 | 261.24 | 20% | 5% | 0% | 0% | 199
475 | Fes132600 | QSM-M6-6 Штуцер с цанговым соединением резьба М6. трубка 6мм. | 5 | шт | 94.5 | 472.5 | 20% | 5% | 0% | 0% | 359
476 | wie57.504.0055.0 | Клемма Wieland WK 4 /U | 1 | шт | 14.35 | 14.35 | 20% | 5% | 0% | 0% | 11
477 | wie57.506.0055.0 | Клемма Wieland WK 6 /U | 71 | шт | 22.21 | 1576.91 | 20% | 5% | 0% | 0% | 1198
478 | wie57.510.0155.8 | Клемма Wieland WKN 10/U GELB | 1 | шт | 30.7 | 30.7 | 20% | 5% | 0% | 0% | 23
479 | wie57.597.0155.0 | Клемма Wieland WKN 150/U | 1 | шт | 439.37 | 439.37 | 20% | 5% | 0% | 0% | 334
480 | wie57.535.0155.0 | Клемма Wieland WKN 35 /U | 1 | шт | 153.88 | 153.88 | 20% | 5% | 0% | 0% | 117
481 | wie57.570.0155.0 | Клемма Wieland WKN 70 /U 57.570.0155.0 | 1 | шт | 281.07 | 281.07 | 20% | 5% | 0% | 0% | 214
482 | wie56.397.0155.0 | Клемма болтовая Wieland RFK 1 / 150 K S35 | 1 | шт | 323.05 | 323.05 | 20% | 5% | 0% | 0% | 246
483 | wie56.106.0055.0 | Клемма измерит. Wieland WKN 6 TK | 50 | шт | 67.7 | 3385 | 20% | 5% | 0% | 0% | 2573
484 | wie56.504.2055.0 | Клемма разъед. Wieland WK TKM/U | 1 | шт | 50.19 | 50.19 | 20% | 5% | 0% | 0% | 38
485 | wie56.702.0053.0 | Клемма Wieland WKF 1,5/35 | 1 | шт | 11.53 | 11.53 | 20% | 5% | 0% | 0% | 9
486 | wie56.735.0053.6 | Клемма Wieland WKF 35/35 BLAU | 1 | шт | 293.62 | 293.62 | 20% | 5% | 0% | 0% | 223
487 | wie56.710.0055.0 | Клемма Wieland WKFN 10/35 | 1 | шт | 33.17 | 33.17 | 20% | 5% | 0% | 0% | 25
488 | wie56.716.0055.0 | Клемма Wieland WKFN 16/35 | 1 | шт | 42.06 | 42.06 | 20% | 5% | 0% | 0% | 32
489 | wie56.703.0055.0 | Клемма Wieland WKFN 2,5/35 | 180 | шт | 12.69 | 2284.2 | 20% | 5% | 0% | 0% | 1736
490 | wie56.703.0055.6 | Клемма Wieland WKFN 2,5/35 BLAU | 1 | шт | 11.95 | 11.95 | 20% | 5% | 0% | 0% | 9
491 | wie56.703.0055.5 | Клемма Wieland WKFN 2,5/35 ROT | 1 | шт | 12.78 | 12.78 | 20% | 5% | 0% | 0% | 10
492 | wie56.704.0055.0 | Клемма Wieland WKFN 4/35 | 100 | шт | 16.59 | 1659 | 20% | 5% | 0% | 0% | 1261
493 | wie56.704.0055.6 | Клемма Wieland WKFN/ BLAU | 1 | шт | 20.09 | 20.09 | 20% | 5% | 0% | 0% | 15
494 | wie56.706.0055.0 | Клемма Wieland WKFN 6/35 | 3 | шт | 25.48 | 76.44 | 20% | 5% | 0% | 0% | 58
495 | wie56.703.9055.0 | Клемма заземл. Wieland WKFN 2,5 SL/35 | 87 | шт | 40.64 | 3535.68 | 20% | 5% | 0% | 0% | 2687
496 | wie56.703.0055.8 | Клемма Wieland WKFN 2,5/35 GELB | 1 | шт | 12.78 | 12.78 | 20% | 5% | 0% | 0% | 10
497 | wie56.703.0055.7 | Клемма Wieland WKFN 2,5/35 GRUEN | 1 | шт | 12.78 | 12.78 | 20% | 5% | 0% | 0% | 10
498 | wie56.703.0055.9 | Клемма Wieland WKFN 2,5/35 ORANGE | 1 | шт | 17.74 | 17.74 | 20% | 5% | 0% | 0% | 13
499 | wie56.703.0055.1 | Клемма Wieland WKFN 2,5/35 SCHWARZ | 1 | шт | 12.78 | 12.78 | 20% | 5% | 0% | 0% | 10
500 | wie56.703.0055.2 | Клемма Wieland WKFN 2,5/35 WEISS | 1 | шт | 12.78 | 12.78 | 20% | 5% | 0% | 0% | 10
501 | wie57.504.5155.5 | Клемма сдв. Wieland Wk 4/D 2/2 /U ROT | 1 | шт | 32.67 | 32.67 | 20% | 5% | 0% | 0% | 25
502 | fes551372 | SMT-10M-PS-24V-E-1-L-OE Датчик положения Жёлтый светодиод | 22 | шт | 1740.92 | 38300.24 | 20% | 5% | 0% | 0% | 29108
503 | omr324903 | CIMR-AC4A0011FAA GBR OMRON Инвертор серии A1000, 4.0кВт, 9.2A, 400В, 3-фазы, V/f-,разомкн.- или замкн.- векторное управление | 1 | шт | 34011.92 | 34011.92 | 20% | 5% | 0% | 0% | 25849
504 | fes533138 | MLH-5-1/4-B Festo Электро магнитный распределитель | 1 | шт | 48132.19 | 48132.19 | 20% | 5% | 0% | 0% | 36580
505 | fes130622 | QS-8H-4 Festo Цанговое соединение | 9 | шт | 91.71 | 825.39 | 20% | 5% | 0% | 0% | 627
506 | schLR2K0314 | LR2K0314 Schneider-Electric ТЕПЛОВОЕ РЕЛЕ ПЕРЕГРУЗКИ 3P 5,5-8 | 6 | шт | 2354.82 | 14128.92 | 20% | 5% | 0% | 0% | 10738
507 | 111kipHD4044ZD3 | HD-4044,ZD3 Реле твердотельное однофазное | 4 | шт | 350.21 | 1400.84 | 20% | 5% | 0% | 0% | 1065
508 | sic1040968 | IME18-08BPSZW2S Индуктивный датчик положения | 1 | шт | 583.6 | 583.6 | 20% | 5% | 0% | 0% | 444
509 | schLC1K0910M7 | LC1K0910M7 Schneider-Electric КОНТАКТОР K 3P,9 A,НО,220V 50/60 ГЦ,ЗАЖИМ ПОД ВИНТ | 1 | шт | 1091.61 | 1091.61 | 20% | 5% | 0% | 0% | 830
510 | pho1681088 | SACC-M12MS-4CON-PG 7 Штекер датчика / исполнительного элемента, штыревые контакты, прямой, 4-контактный, M12, с механическим ключом А-типа, резьбовое соединение, пластмассовая накатанная гайка, кабельный ввод Pg7 | 17 | шт | 419.45 | 7130.65 | 20% | 5% | 0% | 0% | 5419
511 | sic6037495 | VL180-2P41136 Фотоэлектрический датчик | 1 | шт | 1319.81 | 1319.81 | 20% | 5% | 0% | 0% | 1003
512 | sic1036757 | Инкрементальный энкодер DFS60B-S1PK10000 | 1 | шт | 13455.3 | 13455.3 | 20% | 5% | 0% | 0% | 10226
513 | lenESV371N02YXC | ESV371N02YXC Lenze Преобразователь частоты IP65,220В №13471632/13374882 | 1 | шт | 8867.25 | 8867.25 | 20% | 5% | 0% | 0% | 6739
514 | ОСМ1-0,063 380/5-220 | ОСМ1-0,063 380/5-220 Трансформатор | 1 | шт | 1118.54 | 1118.54 | 20% | 5% | 0% | 0% | 850
515 | физДМ8008-ВУф 0-2,5 МПа к | Манометр ДМ8008-ВУф 0-2,5 МПа кт.1,0 d.100 IP54 M20*1,5 РШ УХЛ1 Б/запол РМ5319СМ (Пылевлагозащищенный с разделительной мембраной РМ5319СМ; Тип-ФТ; Диапазон t окруж.среды-от -70 до +60C°, без фланца, корпус-нерж.сталь, стекло-органическое, обечайка-байонет; Материал контактирующий с измер.средой-медный сплав; Макс. t измер.среды-до +150C°; Межповер.интервал-2 года; Производитель-АО "ПО Физтех", г.Томск) | 6 | шт | 5724.18 | 34345.08 | 20% | 5% | 0% | 0% | 26102
516 | sie3RT20182BB42 | 3RT20182BB42 Siemens КОНТАКТОР, AC-3, 7.5КВТ/400В, 1НО, НОМ. НАПРЯЖЕНИЕ УПРАВЛЕНИЯ 24В DC | 1 | шт | 2116.68 | 2116.68 | 20% | 5% | 0% | 0% | 1609
517 | чувМГТФ007 | Провода и кабели бортовые МГТФ0,07 | 203 | м | 5.68 | 1153.04 | 20% | 5% | 0% | 0% | 876
518 | fes574338 | SMT-8M-A-NS-24V-E-2,5-OE Festo Датчик приближ. Жёлтый светодиод | 9 | шт | 975.82 | 8782.38 | 20% | 5% | 0% | 0% | 6675
519 | sie3TH20310BB4 КО | 3TH20310BB4 Siemens КОНТАКТОРНОЕ РЕЛЕ 31E EN 50 011 3NO+1NC, ВИНТКОНТА | 2 | шт | 1013.72 | 2027.44 | 20% | 5% | 0% | 0% | 1541
520 | omr241506 | E3Z-T81 2M OMS OMRON Датчик фотоэлектрический на пересечение луча 15 м, PNP, кабель 2 м | 1 | шт | 6538.68 | 6538.68 | 20% | 5% | 0% | 0% | 4969
521 | omr223481 | E3ZM-R81 2M Omron Фотодатчик рефлекторного типа 4 м, PNP, нерж., Кабель 2 м | 1 | шт | 3980.44 | 3980.44 | 20% | 5% | 0% | 0% | 3025
522 | omrM647Z | E3Z-PACK-1 Omron Демо-комплект фотодатчиков | 1 | шт | 3097.5 | 3097.5 | 20% | 5% | 0% | 0% | 2354
523 | tonTGP318L | TGP318L-A-05-T26 Датчик CO2 3X 4-20 мА для СО2+T+RH интерфейс Modbus | 3 | шт | 10812.73 | 32438.19 | 20% | 5% | 0% | 0% | 24653
524 | ove48034 | ДТС064-РТ100.А3.120/3 ОВЕН Термопреобразователь сопротивления | 4 | шт | 947.51 | 3790.04 | 20% | 5% | 0% | 0% | 2880
525 | Fes153306 | QSM-M5-6 Штуцер с цанговым соединением резьба М5, трубка 6мм, 14bar | 2 | шт | 51.1 | 102.2 | 20% | 5% | 0% | 0% | 78
526 | fes197387 | PUN-H-12X2-BL Festo трубка синяя нар. диам. 12мм, внутр. 8мм, от -0,95 - 10 бар | 14.44 | м | 95.57 | 1380.0308 | 20% | 5% | 0% | 0% | 1049
527 | fes197392 | PUN-H-8X1,25-SW Festo трубка синяя нар. диам. 8мм, внутр. 5,7мм, от -0,95 - 10 бар | 50 | м | 34.89 | 1744.5 | 20% | 5% | 0% | 0% | 1326
528 | lap0051003 | 0051003 Lapp kabel ÖLFLEX HEAT 180 SiF 1X1,5 BN | 80 | м | 129.38 | 10350.4 | 20% | 5% | 0% | 0% | 7866
529 | ove76366 | ПД100И-ДИВ0,1-121-0,25 ОВЕН Преобразователь давления измерительный | 1 | шт | 4792.54 | 4792.54 | 20% | 5% | 0% | 0% | 3642
530 | UT372 | UT372 измеритель числа оборотов, тахометр (USB) /Uni Trend | 2 | шт | 2054.35 | 4108.7 | 20% | 5% | 0% | 0% | 3123
531 | што03301 | 03301 Пресс-клещи для опресс. изолир.каб.након. (овал) 0.5-6 кв.мм. SHTOK. | 2 | шт | 747.25 | 1494.5 | 20% | 5% | 0% | 0% | 1136
532 | moe278435 | Реле тепловое ZB12-1 | 1 | шт | 892.06 | 892.06 | 20% | 5% | 0% | 0% | 678
533 | moe278438 | Реле тепловое ZB12-4 | 1 | шт | 892.07 | 892.07 | 20% | 5% | 0% | 0% | 678
534 | moe286601 | 286601 Автоматический выключатель PL6-C16/3 | 1 | шт | 409.86 | 409.86 | 20% | 5% | 0% | 0% | 311
535 | moe286599 | 286599 Автоматический выключатель PL6-C10/3 | 5 | шт | 567.58 | 2837.9 | 20% | 5% | 0% | 0% | 2157
536 | moe286598 | 286598 MOELL/Автомат. вык. 3п С6А 6кА | 8 | шт | 517.54 | 4140.32 | 20% | 5% | 0% | 0% | 3147
537 | moe286597 | 286597 Автоматический выключатель PL6-C4/3 | 1 | шт | 598.26 | 598.26 | 20% | 5% | 0% | 0% | 455
538 | moe286531 | PL6-C10/1 Moeller Автоматический выключатель 10А 1П | 1 | шт | 102.44 | 102.44 | 20% | 5% | 0% | 0% | 78
539 | moe286528 | НЕ ИСПОЛЬЗОВАТЬ 286528 Автоматический выключатель PL6-C2/1 | 1 | шт | 184.44 | 184.44 | 20% | 5% | 0% | 0% | 140
540 | wag222-415 | 222-415 WAGO Компактный соединитель | 150 | шт | 24.99 | 3748.5 | 20% | 5% | 0% | 0% | 2849
541 | schLC1D25BD | LC1D25BD Schneider-Electric КОНТАКТОР.3Р,25A,НО+НЗ,24V-,ОГРАН. | 2 | шт | 5761.74 | 11523.48 | 20% | 5% | 0% | 0% | 8758
542 | FUSE 10A | FUSE 10A 250V 6x30 Предохранитель плавкий | 100 | шт | 7.18 | 718 | 20% | 5% | 0% | 0% | 546
543 | meyMTB4-LZ8122 | MTB4-LZ8122 MEYERTEC Выключатель концевой, NO+NC, IP65, ролик вертикальный нажимной | 2 | шт | 333.1 | 666.2 | 20% | 5% | 0% | 0% | 506
544 | fes574335 | SMT-8M-A-PS-24V-E-2.5-OE Festo Датчик | 4 | шт | 903.95 | 3615.8 | 20% | 5% | 0% | 0% | 2748
545 | tonG01-CO2-B30C-301-A05-T | G01-CO2-B30C-301-A05-T26 Датчик CO2 3X 4-20 мА для СО2+T+RH интерфейс Modbus ЭКРАН | 15 | шт | 17824.51 | 267367.65 | 20% | 5% | 0% | 0% | 203199
546 | Fes186140 | QSLV-G1/8-8 Festo Угловой штуцер с цанговым зажимом и резьбой труба 8мм нар. рез. R1/8 | 5 | шт | 182 | 910 | 20% | 5% | 0% | 0% | 692
547 | autA5850000042 | SRH1-1430R Твердотельное реле 1-фаза, управление 4-30 VDC, коммутирующий выход 30А / 48-480 VAC, случайное включение | 2 | шт | 2011.25 | 4022.5 | 20% | 5% | 0% | 0% | 3057
548 | fes36345 | DNG-50-25-PPV-A Festo Стандартный цилиндр диам. 50 мм ход 25 мм | 2 | шт | 6909 | 13818 | 20% | 5% | 0% | 0% | 10502
549 | wik30193982 | 30193982 Wika Манометр , тип 111.10.063, 0...1 бар, диам. 63 мм. , М12х1,5 (снизу), кл.2,5 | 17 | шт | 210 | 3570 | 20% | 5% | 0% | 0% | 2713
550 | hyuN700EH022HF | N700EH-022HF Hyundai Преобразователь частоты 2,2 кВт | 1 | шт | 12247.17 | 12247.17 | 20% | 5% | 0% | 0% | 9308
551 | moe229491 | M22-R10K Потенциометр 10кОМ | 1 | шт | 5784.92 | 5784.92 | 20% | 5% | 0% | 0% | 4397
552 | fes153333 | QSML-M5-4 Festo Угловой штуцер с цанговым зажимом и резьбой | 12 | шт | 109.58 | 1314.96 | 20% | 5% | 0% | 0% | 999
553 | fes153335 | QSML-M5-6 Festo Угловой штуцер с цанговым зажимом и резьбой | 5 | шт | 66.85 | 334.25 | 20% | 5% | 0% | 0% | 254
554 | schLC1D38M7 | LC1D38M7 Schneider-Electric КОНТАКТОР D 3Р,38 A,НО+НЗ,220V 50/60 ГЦ,ЗАЖИМ ПОД ВИНТ, | 1 | шт | 6001.05 | 6001.05 | 20% | 5% | 0% | 0% | 4561
555 | fes159672 | PUN-16x2,5-BL Festo трубка синяя нар.диам 16мм., внутр диам. 11мм. до 10 бар | 15 | м | 279.88 | 4198.2 | 20% | 5% | 0% | 0% | 3191
556 | XEC-DN20SU | Базовый блок XEC Standard,питание AC100-240В,12 входов (=24В),8 транзисторных вых.NP =24В.Производ. | 1 | шт | 10805.97 | 10805.97 | 20% | 5% | 0% | 0% | 8213
557 | XBL-EMTA | Модуль XGB FastEthernet, тип электрический, поддерживаемые протоколы: TCP/IP UDP/IP, 1 x RJ-45 ,10/1 | 1 | шт | 8524.04 | 8524.04 | 20% | 5% | 0% | 0% | 6478
558 | fes34411 | MSFG-24/42-50/60-OD Festo Катушка электромагнитная | 10 | шт | 434.86 | 4348.6 | 20% | 5% | 0% | 0% | 3305
559 | fes4540 | MSFW-230-50/60 Festo Катушка электромагнитная | 6 | шт | 465.8 | 2794.8 | 20% | 5% | 0% | 0% | 2124
560 | ove43802 | ПР114-224.8Д4А.РРРРИИУУ-Ч ОВЕН Программируемое реле | 1 | шт | 6442.43 | 6442.43 | 20% | 5% | 0% | 0% | 4896
561 | Fes153329 | QSM-6H-4 Festo Цанг соединение | 4 | шт | 70 | 280 | 20% | 5% | 0% | 0% | 213
562 | tekMSFE8A | MSFE8A Бесконтактный выключатель | 3 | шт | 321.55 | 964.65 | 20% | 5% | 0% | 0% | 733
563 | ove16572 | АС2-М Адаптер сети | 1 | шт | 2085.93 | 2085.93 | 20% | 5% | 0% | 0% | 1585
564 | sie3RT10453AP00 | 3RT10453AP00 КОНТАКТОР, AC-3 37 KW/400 V, AC 230 V, 50 ГЦ, 3-ПО | 1 | шт | 7274.75 | 7274.75 | 20% | 5% | 0% | 0% | 5529
565 | fin9203SMA | 92.03SMA Finder Розетка с винтовыми клеммами для реле 62.32/62.33 | 16 | шт | 181.43 | 2902.88 | 20% | 5% | 0% | 0% | 2206
566 | kipPTP060 | РТР060 Радиатор однофазный до 20А | 3 | шт | 122.43 | 367.29 | 20% | 5% | 0% | 0% | 279
567 | bos4WE6H7X/HG24N9K4 | 4WE6H7X/HG24N9K4 Bosch-rextroth Гидрораспределитель | 1 | шт | 32999.94 | 32999.94 | 20% | 5% | 0% | 0% | 25080
568 | zheZH214-040 | FUZE ZH214-040 4A 5*20 | 50 | шт | 3.63 | 181.5 | 20% | 5% | 0% | 0% | 138
569 | fin553490120040 | 55.34.9.012.0040 Finder Реле c 4-мя перекидными контактами =12В DC, 7А | 58 | шт | 212.77 | 12340.66 | 20% | 5% | 0% | 0% | 9379
570 | fin623390240040 | 62.33.9.024.0040 Finder Силовое реле с 3-мя перекидными контактами =24 В DC, 16А | 3 | шт | 352.81 | 1058.43 | 20% | 5% | 0% | 0% | 804
571 | fin345170600010 | 34.51.7.060.0010 Finder Реле c 1-м перекидным контактом =60В DC, 6А | 75 | шт | 153.36 | 11502 | 20% | 5% | 0% | 0% | 8742
572
573 | fin863000240000 | 86.30.0.024.0000 Finder Модуль РЕЛЕ ВРЕМЕНИ (12-24 V AC/DC) к промежуточному реле серий 40,55,62 | 2 | шт | 666.33 | 1332.66 | 20% | 5% | 0% | 0% | 1013
574 | schLRD12 | LRD12 Schneider-Electric ТЕПЛ. РЕЛЕ ПЕРЕГРУЗКИ 5,5-8A КЛАСС10 С ЗАЖИМОМ ПОД ВИНТ | 1 | шт | 2547.85 | 2547.85 | 20% | 5% | 0% | 0% | 1936
575 | schLRD21 | LRD21 Schneider-Electric ТЕПЛ. РЕЛЕ ПЕРЕГРУЗКИ 12-18A КЛАСС10 С ЗАЖИМОМ ПОД ВИНТ | 1 | шт | 2695.17 | 2695.17 | 20% | 5% | 0% | 0% | 2048
576 | 1430284 | SAC-17P- 1,5-35T/FS SH SCO,Кабель для датчика /исполнительного элемента | 39 | шт | 2961.93 | 115515.27 | 20% | 5% | 0% | 0% | 87792
577 | kipvSTM4232525PBSNCM01 | STM423-2525-P-BS-NC [M01] Kipvalve клапан соленоидный для пара и гор. воды -10…+180 град. 0,5-16 бар, КОВАН.ЛАТУНЬ неПрям. действия с плав. Мембраной | 1 | шт | 5117.27 | 5117.27 | 20% | 5% | 0% | 0% | 3889
578 | mey43355 | MTB2-BV633 MEYERTEC Сигнальная лампа в сборе, зеленый, 220V AC/DC, мет. | 7 | шт | 119.47 | 836.29 | 20% | 5% | 0% | 0% | 636
579 | mey43396 | MTB2-EV633 MEYERTEC Сигнальная лампа в сборе, зеленый, 220V AC/DC, пласт. | 54 | шт | 93.87 | 5068.98 | 20% | 5% | 0% | 0% | 3852
580 | mey43397 | MTB2-EV634 MEYERTEC Сигнальная лампа в сборе, красный, 220V AC/DC, пласт. | 44 | шт | 93.87 | 4130.28 | 20% | 5% | 0% | 0% | 3139
581 | ifmII5751 | II5751 Ifm IIA2010-FRKG/V4A/US-100-IRF/AU Индуктивный датчик положения универсальный | 1 | шт | 4479.71 | 4479.71 | 20% | 5% | 0% | 0% | 3405
582 | mey43452 | MT22-D63 MEYERTEC Сигнальная лампа, зеленый, 220V AC, моноблок IP40 | 3 | шт | 72.03 | 216.09 | 20% | 5% | 0% | 0% | 164
583 | fes578338 | NPQH-D-G18-Q4-P10 Festo Штуцер с цанговым соединением | 8 | шт | 96.3 | 770.4 | 20% | 5% | 0% | 0% | 586
584 | 111oveСФКЭХК | НЕ ИСПОЛЬЗОВАТЬ СОВСЕМ СФКЭ-ХК Овен КАБЕЛЬ 2Х0,5 | 50 | м | 111.12 | 5556 | 20% | 5% | 0% | 0% | 4223
585 | ove21691 | ТРМ200-Н [М03] ОВЕН Измеритель двухканальный | 3 | шт | 2553.4 | 7660.2 | 20% | 5% | 0% | 0% | 5822
586 | fin563280240040 | 56.32.8.024.0040 Finder Реле c 2-мя перекидными контактами ~24В AC, 12А | 50 | шт | 334.53 | 16726.5 | 20% | 5% | 0% | 0% | 12712
587 | fes153133 | QST-16 Festo Тройник | 3 | шт | 358.33 | 1074.99 | 20% | 5% | 0% | 0% | 817
588 | fes153075 | QSL-16 Festo Угловое соединение | 3 | шт | 195.09 | 585.27 | 20% | 5% | 0% | 0% | 445
589 | fes153036 | QS-16 Festo Штекерн.соединение | 3 | шт | 195.09 | 585.27 | 20% | 5% | 0% | 0% | 445
590 | elk00000000013 | 782L ElkoEP Bспомогательное реле под цоколь 24V DC | 10 | шт | 208.03 | 2080.3 | 20% | 5% | 0% | 0% | 1581
591 | keaz100001 | OptiMat E100L020-УХЛ3 Выключатель автоматический | 1 | шт | 1439.67 | 1439.67 | 20% | 5% | 0% | 0% | 1094
592 | autBX700-DFR-T | BX700-DFR-T Фотодатчик диффузный, 25.4х68х80мм, срабатывание до 700мм, выход реле, таймер, 24-240VAC | 2 | шт | 2443 | 4886 | 20% | 5% | 0% | 0% | 3713
593 | fes3570 | B-3/8 Festo Заглушка | 171 | шт | 46.91 | 8021.61 | 20% | 5% | 0% | 0% | 6096
594 | omr182797 | E32-DC200B 2M CHN OMRON Головка оптоволоконного датчика диффузного типа, M6 головка с 2.5мм выступ, дист. до 300мм, стандартное оптоволокно, мин. радиус изгиба R25, кабель 2м | 12 | шт | 2401.59 | 28819.08 | 20% | 5% | 0% | 0% | 21903
595 | Fes 153048 | QSL-1/8-8 ШТУЦЕР | 3 | шт | 73.07 | 219.21 | 20% | 5% | 0% | 0% | 167
596 | oveСАУ-МП-Н.11 | САУ-МП-Н.11 Прибор для управления системой подающих насосов | 1 | шт | 3281.93 | 3281.93 | 20% | 5% | 0% | 0% | 2494
597 | ove39815 | ИДЦ1-Щ8 ОВЕН Измеритель цифровой | 1 | шт | 2867.67 | 2867.67 | 20% | 5% | 0% | 0% | 2179
598 | sic1052273 | MHF15-21NG1HSM Фотодатчик | 2 | шт | 4625.84 | 9251.68 | 20% | 5% | 0% | 0% | 7031
599 | 2903782 | VIP-3/PT/D25SUB/F Интерфейсный модуль | 1 | шт | 3140.17 | 3140.17 | 20% | 5% | 0% | 0% | 2387
600
601
602 | CCB-M12X12FS-05 | CCB-M12X12FS-05 Кабель DM300 M12x12, 24 В+ввод/вывод+RS-232,5.0 м, прямой | 20 | шт | 5218.62 | 104372.4 | 20% | 5% | 0% | 0% | 79323
603 | DM100-UBRK-000 | DM100-UBRK-000(823-0111-1R) Крепеж для DataMan 70/100/200/300 | 8 | шт | 4440.86 | 35526.88 | 20% | 5% | 0% | 0% | 27000
604
605 | DM300-CMCOV | DM300-CMCOV Крышка защитная DM300 C-Mount Cover Kit | 1 | шт | 10658.23 | 10658.23 | 20% | 5% | 0% | 0% | 8100
606 | LFC-12.5F | LFC-12.5F Объектив Fujinon 2/3" 12.5 мм F/1.4 | 2 | шт | 17027.53 | 34055.06 | 20% | 5% | 0% | 0% | 25882
607
608
609 | Сканер ШК | Сканер ШК (ручной, ВТ, 2D имидж, зарядно-коммуникационная база) 1452g кабель USB | 8 | шт | 12553.74 | 100429.92 | 20% | 5% | 0% | 0% | 76327
610 | RS232 | Интерфейсный кабель RS232 для сканера 1200/1900, 3М | 7 | шт | 875.71 | 6129.97 | 20% | 5% | 0% | 0% | 4659
611 | КЭМГ-32 | КЭМГ-32 Клапан отсечной | 1 | шт | 3222.92 | 3222.92 | 20% | 5% | 0% | 0% | 2449
612 | fin9402 | 94.02 Finder Розетка с винтовыми клеммами для применения с реле 55.32/85.02 без держателей | 7 | шт | 71.42 | 499.94 | 20% | 5% | 0% | 0% | 380
613 | kniKN-7401200 | KN-7401200 БОКОРЕЗЫ СИЛОВЫЕ | 3 | шт | 1331.17 | 3993.51 | 20% | 5% | 0% | 0% | 3035
614 | pho2961192 | REL-MR- 24DC/21-21 Phoenix contact | 10 | шт | 393.38 | 3933.8 | 20% | 5% | 0% | 0% | 2990
615 | HFD4/5L | HFD4/5L (IM43TS), Реле бистабильное 5VDC 2 пер.2А/250VAC\Hongfa | 20 | шт | 93.33 | 1866.6 | 20% | 5% | 0% | 0% | 1419
616 |  | NC1-6511 CHINT Контактор 65A 230В/АС3 1НО+1НЗ 50Гц | 1 | шт | 0.05 | 0.05 | 20% | 5% | 0% | 0% | 0
617 | chi225294 | NC1-9511 CHINT Контактор 95A 230В/АС3 1НО+1НЗ 50Гц | 1 | шт | 1585.91 | 1585.91 | 20% | 5% | 0% | 0% | 1205
618 | chi188033 | DZ47-60 Chint Авт. выкл. 3P 40A 4.5kA х-ка C | 1 | шт | 199.5 | 199.5 | 20% | 5% | 0% | 0% | 152
619 | chi268160 | NR2-11.5 2.5-4A Chint тепловое реле | 1 | шт | 142.88 | 142.88 | 20% | 5% | 0% | 0% | 109
620 | chi268154 | NR2-11.5 0.25-0.4A Chint тепловое реле | 18 | шт | 168.1 | 3025.8 | 20% | 5% | 0% | 0% | 2300
621 | chi268156 | NR2-11.5 0.63-1A Chint тепловое реле | 9 | шт | 282.4 | 2541.6 | 20% | 5% | 0% | 0% | 1932
622 | chi268157 | NR2-11.5 1-1.6A Chint тепловое реле | 14 | шт | 168.1 | 2353.4 | 20% | 5% | 0% | 0% | 1789
623 | chi268158 | NR2-11.5 1.25-2A Chint тепловое реле | 6 | шт | 279.97 | 1679.82 | 20% | 5% | 0% | 0% | 1277
624 | chi268159 | NR2-11.5 1.6-2.5A Chint тепловое реле | 12 | шт | 277.11 | 3325.32 | 20% | 5% | 0% | 0% | 2527
625 | chi422117 | NZ7-63S Chint Устройство АВР 3P 63A | 1 | шт | 7526.07 | 7526.07 | 20% | 5% | 0% | 0% | 5720
626 | chi393264 | NH40-250/3 Chint Выключатель-разъединитель ,3P ,250А, стандартная рукоятка управления | 2 | шт | 2720.26 | 5440.52 | 20% | 5% | 0% | 0% | 4135
627 | chi234994 | Механическая блокировка Chint для NC1-09-32 | 3 | шт | 73.43 | 220.29 | 20% | 5% | 0% | 0% | 167
628 | autA1650000141 | BR3M-MDT-P Autonics Фото датчик корпус М18х1, PNP, NC/NO длина 74 мм, срабатывание до 3 м, 12-24VDC | 1 | шт | 1971.97 | 1971.97 | 20% | 5% | 0% | 0% | 1499
629 | R24N1A1K | R-24N1-A1K, L20F, 1 кОм, Резистор переменный/Китай | 4 | шт | 57.1 | 228.4 | 20% | 5% | 0% | 0% | 174
630 | autA1650000183 | BEN5M-MFR Autonics Датчик оптический рефлекторный | 1 | шт | 1908.55 | 1908.55 | 20% | 5% | 0% | 0% | 1450
631 | fes153156 | QSY-12-10 Festo Y-образное соединение с цанговым зажимом | 3 | шт | 159.75 | 479.25 | 20% | 5% | 0% | 0% | 364
632 | lenESMD222L2YXA | ESMD222L2YXA Lenze Преобразователь 1ф.; 3ф; 220В,2,2КВт, IP20 №13429311 | 1 | шт | 13333.33 | 13333.33 | 20% | 5% | 0% | 0% | 10133
633 | tonTHP121T26 | THP121-T26 Датчик температуры и влажности 2X 4-20 мА Modbus RS485 | 23 | шт | 3832.99 | 88158.77 | 20% | 5% | 0% | 0% | 67001
634 | tonTHP221T26 | THP221-T26 Датчик температуры и влажности 2X 4-20 мА или 0-10 В. Modbus RS485 | 3 | шт | 4660.83 | 13982.49 | 20% | 5% | 0% | 0% | 10627
635 | autEC14 | Упругая муфта для подсоединения вала энкодера 4 мм | 4 | шт | 202.44 | 809.76 | 20% | 5% | 0% | 0% | 615
636 | autEC16 | Упругая муфта для подсоединения вала энкодера 6 мм | 1 | шт | 115.32 | 115.32 | 20% | 5% | 0% | 0% | 88
637 | autEC18 | Упругая муфта для подсоединения вала энкодера 8 мм | 3 | шт | 115.32 | 345.96 | 20% | 5% | 0% | 0% | 263
638 | hau263818 | Изолента HAUPA ПВХ, цвет желто-зеленый, шир. 15мм, длина 10м, d 60мм (263818) | 41 | шт | 25 | 1025 | 20% | 5% | 0% | 0% | 779
639 | werWE-105650 | WE-105650 набор отверток | 1 | шт | 1670.08 | 1670.08 | 20% | 5% | 0% | 0% | 1269
640 | PF 10021KT49 | PF 10021KT49 Маркировочная бумага (х10) | 1 | шт | 3247.47 | 3247.47 | 20% | 5% | 0% | 0% | 2468
641 | moe216537 | M22-I2 Корпус | 7 | шт | 261.89 | 1833.23 | 20% | 5% | 0% | 0% | 1393
642 | moe254502 | A22-I3M Корпус для поверхностного монтажа | 5 | шт | 157.5 | 787.5 | 20% | 5% | 0% | 0% | 599
643 | schXALE2 | XALE2 Бокс под 2 кнопки | 5 | шт | 57.81 | 289.05 | 20% | 5% | 0% | 0% | 220
644 | meyMTB2-BD4 | MTB2-BD4 MEYERTEC Головка переключателя короткая ручка, черный, 2 полож. фикс-возвр, мет. | 10 | шт | 66.19 | 661.9 | 20% | 5% | 0% | 0% | 503
645 | meyMTB2-BG2 | MTB2-BG2 MEYERTEC Головка переключателя с ключом, черный, 2 полож. фикс., 1 выемки, мет. | 9 | шт | 166.22 | 1495.98 | 20% | 5% | 0% | 0% | 1137
646 | meyMTB2-BG6 | MTB2-BG6 MEYERTEC Головка переключателя с ключом, черный, 2 полож. фикс.-возвр, 1 выемки, мет. | 10 | шт | 97.4 | 974 | 20% | 5% | 0% | 0% | 740
647 | meyMTB2-BW35 | MTB2-BW35 MEYERTEC Головка кнопки прозрачная, желтый, мет. | 20 | шт | 81.79 | 1635.8 | 20% | 5% | 0% | 0% | 1243
648 | meyMTB2-BW36 | MTB2-BW36 Головка кнопки прозрачная, синий,мет. | 4 | шт | 81.79 | 327.16 | 20% | 5% | 0% | 0% | 249
649 | meyMTB2-BA1 | MTB2-BA1 MEYERTEC Головка кнопки плоская, белый, мет. | 7 | шт | 73.18 | 512.26 | 20% | 5% | 0% | 0% | 389
650 | meyMTB2-BL1 | MTB2-BL1 MEYERTEC Головка кнопки выступающая, белый, мет. | 10 | шт | 54.35 | 543.5 | 20% | 5% | 0% | 0% | 413
651 | meyMTB2-BL2 | MTB2-BL2 MEYERTEC Головка кнопки выступающая, черный, мет. | 8 | шт | 54.35 | 434.8 | 20% | 5% | 0% | 0% | 330
652 | meyMTB2-BL3 | MTB2-BL3 MEYERTEC Головка кнопки выступающая, зеленый, мет. | 7 | шт | 54.35 | 380.45 | 20% | 5% | 0% | 0% | 289
653 | meyMTB2-BL4 | MTB2-BL4 MEYERTEC Головка кнопки выступающая, красный, мет. | 9 | шт | 77.49 | 697.41 | 20% | 5% | 0% | 0% | 530
654 | meyMTB2-BA331 | MTB2-BA331 Головка кнопки плоская с маркировкой, зеленый, знак "I", мет. | 16 | шт | 54.35 | 869.6 | 20% | 5% | 0% | 0% | 661
655 | meyMTB2-BA432 | MTB2-BA432 MEYERTEC Головка кнопки плоская с маркировкой, красный, знак "О", мет. | 18 | шт | 54.35 | 978.3 | 20% | 5% | 0% | 0% | 744
656 | meyMTB2-BW84 | MTB2-BW84 Головка кнопки двойная прозрачная,красный/зеленый, выступающий толкатель, мет. | 12 | шт | 70.49 | 845.88 | 20% | 5% | 0% | 0% | 643
657 | meyMTB2-BS64 | MTB2-BS64 Головка грибовидная возврат поворотом, красный, O60 мм, мет. | 6 | шт | 97.15 | 582.9 | 20% | 5% | 0% | 0% | 443
658 | meyMTB2-BS14 | MTB2-BS14 MEYERTEC Головка грибовидная возврат поворотом, красный, Ø40 мм, ключ Ronis 455, мет. | 10 | шт | 105.48 | 1054.8 | 20% | 5% | 0% | 0% | 802
659 | mey43344 | MTB2-BV611 MEYERTEC Сигнальная лампа в сборе, белый, 24V AC/DC, мет. | 15 | шт | 119.47 | 1792.05 | 20% | 5% | 0% | 0% | 1362
660 | mey43347 | MTB2-BV615 MEYERTEC Сигнальная лампа в сборе, желтый, 24V AC/DC, мет. | 13 | шт | 119.47 | 1553.11 | 20% | 5% | 0% | 0% | 1180
661 | mey43348 | MTB2-BV616 MEYERTEC Сигнальная лампа в сборе, синий, 24V AC/DC, мет. | 8 | шт | 119.47 | 955.76 | 20% | 5% | 0% | 0% | 726
662 | mey43358 | MTB2-BV636 MEYERTEC Сигнальная лампа в сборе, синий, 220V AC/DC, мет. | 6 | шт | 119.47 | 716.82 | 20% | 5% | 0% | 0% | 545
663 | mey43278 | MTB2-EG2 MEYERTEC Головка переключателя с ключом, черный, 2 полож. фикс., 1 выемки, пласт. | 48 | шт | 100.74 | 4835.52 | 20% | 5% | 0% | 0% | 3675
664 | mey43280 | MTB2-EG6 MEYERTEC Головка переключателя с ключом, черный, 2 полож. фикс.-возвр., 1 выемки, пласт. | 45 | шт | 100.74 | 4533.3 | 20% | 5% | 0% | 0% | 3445
665 | mey43204 | MTB2-EL1 MEYERTEC Головка кнопки выступающая, белый, пласт. | 45 | шт | 32.37 | 1456.65 | 20% | 5% | 0% | 0% | 1107
666 | mey43205 | MTB2-EL2 MEYERTEC Головка кнопки выступающая, черный, пласт. | 48 | шт | 32.28 | 1549.44 | 20% | 5% | 0% | 0% | 1178
667 | mey43206 | MTB2-EL3 MEYERTEC Головка кнопки выступающая, зеленый, пласт. | 57 | шт | 32.29 | 1840.53 | 20% | 5% | 0% | 0% | 1399
668 | mey43207 | MTB2-EL4 MEYERTEC Головка кнопки выступающая, красный, пласт. | 10 | шт | 52.61 | 526.1 | 20% | 5% | 0% | 0% | 400
669 | mey43219 | MTB2-EA432 MEYERTEC Головка кнопки плоская с маркировкой, красный, знак "О", пласт. | 2 | шт | 23 | 46 | 20% | 5% | 0% | 0% | 35
670 | mey43235 | MTB2-ES64 MEYERTEC Головка грибовидная возврат поворотом, красный, Ø60 мм, пласт. | 61 | шт | 73.32 | 4472.52 | 20% | 5% | 0% | 0% | 3399
671 | mey43385 | MTB2-EV611 MEYERTEC Сигнальная лампа в сборе, белый, 24V AC/DC, пласт. | 20 | шт | 91.35 | 1827 | 20% | 5% | 0% | 0% | 1389
672 | mey43386 | MTB2-EV613 MEYERTEC Сигнальная лампа в сборе, зеленый, 24V AC/DC, пласт. | 35 | шт | 101.5 | 3552.5 | 20% | 5% | 0% | 0% | 2700
673 | mey43387 | MTB2-EV614 MEYERTEC Сигнальная лампа в сборе, красный, 24V AC/DC, пласт. | 34 | шт | 101.5 | 3451 | 20% | 5% | 0% | 0% | 2623
674 | mey43388 | MTB2-EV615 MEYERTEC Сигнальная лампа в сборе, желтый, 24V AC/DC, пласт. | 18 | шт | 91.35 | 1644.3 | 20% | 5% | 0% | 0% | 1250
675 | mey43389 | MTB2-EV616 MEYERTEC Сигнальная лампа в сборе, синий, 24V AC/DC, пласт. | 18 | шт | 89.87 | 1617.66 | 20% | 5% | 0% | 0% | 1229
676 | mey43395 | MTB2-EV631 MEYERTEC Сигнальная лампа в сборе, белый, 220V AC/DC, пласт. | 20 | шт | 93.87 | 1877.4 | 20% | 5% | 0% | 0% | 1427
677 | mey43399 | MTB2-EV636 MEYERTEC Сигнальная лампа в сборе, синий, 220V AC/DC, пласт. | 10 | шт | 90.94 | 909.4 | 20% | 5% | 0% | 0% | 691
678 | moe293122 | PL4-C6/1 Автоматический выключатель | 5 | шт | 109.34 | 546.7 | 20% | 5% | 0% | 0% | 415
679 | A-107K1.5M-U | A-107K1.5M-U Термопара (тип К, замковое крепление) | 16 | шт | 417.67 | 6682.72 | 20% | 5% | 0% | 0% | 5079
680 | schDF2BN0200 | DF2BN0200 Schneider-Electric ПРЕДОХРАНИТЕЛЬ ТИП GG,РАЗМЕР 8,5Х31,5.2А | 1 | шт | 144.98 | 144.98 | 20% | 5% | 0% | 0% | 110
681 | mey43228 | MTB2-EC5 MEYERTEC Головка грибовидная без фиксации, желтый, Ø40 мм, пласт. | 58 | шт | 66.5 | 3857 | 20% | 5% | 0% | 0% | 2931
682 | ove09415 | ДТС035-100П.В3.120 Овен Термометр сопротивления | 2 | шт | 1237.94 | 2475.88 | 20% | 5% | 0% | 0% | 1882
683 | ove07421 | ДТС045-100М.В3.100 ОВЕН Термопреобразователь сопротивления | 1 | шт | 707.1 | 707.1 | 20% | 5% | 0% | 0% | 537
684 | ove46917 | ГЗ.16.3.1.800 ОВЕН Гильза | 4 | шт | 689.85 | 2759.4 | 20% | 5% | 0% | 0% | 2097
685 | fin553382300000 | 55.33.8.230.0000 Finder Реле c 3-мя перекидными контактами ~230В АC, 10А | 4 | шт | 282.73 | 1130.92 | 20% | 5% | 0% | 0% | 859
686 | sic1040960 | IME18-08NNSZW2S Sick Индуктивный датчик | 1 | шт | 647.73 | 647.73 | 20% | 5% | 0% | 0% | 492
687 | wag258-5000 | 258-5000 WAGO Принтер для печати маркировки | 1 | шт | 30996.68 | 30996.68 | 20% | 5% | 0% | 0% | 23557
688 | fin403170240000 | 40.31.7.024.0000 Finder Миниатюрное универсальное электромеханическое реле; монтаж на печатную плату | 45 | шт | 101.81 | 4581.45 | 20% | 5% | 0% | 0% | 3482
689 | wag210-851 | 210-851 WAGO Прозрачная крышка для наклейки | 185 | шт | 13.44 | 2486.4 | 20% | 5% | 0% | 0% | 1890
690
691 | ove41307 | ИНС-Ф1.2.Щ3 [М01] ОВЕН Измеритель параметров сети однофазный (вольтметр) | 1 | шт | 1877.92 | 1877.92 | 20% | 5% | 0% | 0% | 1427
692 | TMNG3K32WH300M | TMNG3K32WH300M МАРК-НГ-3К 3,2/1,0мм белый (в рулоне) термоусаж. трубка для кабельных принтеров 300м | 19 | м | 80.88 | 1536.72 | 20% | 5% | 0% | 0% | 1168
693 | fes153042 | QS-8H-6 Festo Цанговое соединение | 9 | шт | 75.65 | 680.85 | 20% | 5% | 0% | 0% | 517
694 | fes3577 | D-1/8I-1/4A Festo Переходный ниппель | 1 | шт | 79.1 | 79.1 | 20% | 5% | 0% | 0% | 60
695 | belR20208P6S2 | R2020-8P6-S2 Belimo Кран | 1 | шт | 3138.41 | 3138.41 | 20% | 5% | 0% | 0% | 2385
696 | wie76.322.0736.0 | 76.322.0736.0 Wieland Основание разъема MINI | 4 | шт | 288.98 | 1155.92 | 20% | 5% | 0% | 0% | 878
697 | lap0036641 | OLFLEX-SERVO-FD 770 CP S1 DESINA (кабель) | 5 | м | 311.25 | 1556.25 | 20% | 5% | 0% | 0% | 1183
698 | lap00257151 | SERVO LK SMS 6FX5-1BA11 LC/4G1,5+(2X1,5) (кабель) | 5 | м | 287.5 | 1437.5 | 20% | 5% | 0% | 0% | 1093
699 | meyMTDFC-257 | MTDFC-257 Meyertek Разъем плоский полностью изолированный МАМА РППИ-М 2.5-7-0.8 (уп. 100 шт.) | 9 | шт | 193.03 | 1737.27 | 20% | 5% | 0% | 0% | 1320
700 | pic731013 | 731013 Стяжка кабельная 2,5x780 мм, PCT-78-90W упак. 100 шт белая | 2 | Упак | 810.31 | 1620.62 | 20% | 5% | 0% | 0% | 1232
701 | ove57991 | ДТС125Л-100М.В3.60.ЕХI-Т6 ОВЕН Термопреобразователь сопротивления | 31 | шт | 1099.92 | 34097.52 | 20% | 5% | 0% | 0% | 25914
702 | fes553907 | PAN-6X1-BL Festo Полимерный пневмошланг нар.диам. 6мм., внутр. 4мм, до 17 бар | 33 | м | 62.06 | 2047.98 | 20% | 5% | 0% | 0% | 1556
703 | meyMTDSSIGV1 | MTDS-SIGV1 Meyertek Демонстрационный стенд АСЦУ | 1 | шт | 7123.24 | 7123.24 | 20% | 5% | 0% | 0% | 5414
704 | FWP-100A22Fa | FWP-100A22Fa Предохранитель | 4 | шт | 1070.01 | 4280.04 | 20% | 5% | 0% | 0% | 3253
705 | omr114048 | MY4IN 24AC (S) OMRON Реле серии MY-S, форма контактов 4PDT, со светодиодным индикатором и блокируемой тестовой кнопкой, напряжение питания 24 V AC | 1 | шт | 279.83 | 279.83 | 20% | 5% | 0% | 0% | 213
706 | dat952021460 | S50-ML-5-F01-PP датчик оптический | 4 | шт | 2655.63 | 10622.52 | 20% | 5% | 0% | 0% | 8073
707 | moe0000205352 | SL-100-L-RYG/24 Moeller Модуль | 1 | шт | 3048.96 | 3048.96 | 20% | 5% | 0% | 0% | 2317
708 | opt16333 | YR-Q39P Optex-fa Фотоэлектрический датчик | 2 | шт | 2179.2 | 4358.4 | 20% | 5% | 0% | 0% | 3312
709 | ove08434 | ДТПL011-0,5/1,5 ОВЕН Преобразователь термоэлектрический | 1 | шт | 192.72 | 192.72 | 20% | 5% | 0% | 0% | 146
710 | 2320167 | 23-20/1-67 (24) Светильник светодиодный | 6 | шт | 2826.27 | 16957.62 | 20% | 5% | 0% | 0% | 12888
711 | schNSYPLM75PG | NSYPLM75PG Schneider-Electric 7035 ШКАФ THALASSA 747x536x300 IP66 сплошн. дв. с мп | 1 | шт | 12665.17 | 12665.17 | 20% | 5% | 0% | 0% | 9626
712 | ove77546 | ПР200-24.3.2.0 ОВЕН Программируемое реле | 1 | шт | 4830.52 | 4830.52 | 20% | 5% | 0% | 0% | 3671
713 | fes34431 | MSSD-F Festo Штекерная розетка | 1 | шт | 121.21 | 121.21 | 20% | 5% | 0% | 0% | 92
714 | fin553390240000 | 55.33.9.024.0000 Finder Миниатюрное универсальное электромеханическое реле; монтаж в розетку; 3CO 10 | 10 | шт | 245.33 | 2453.3 | 20% | 5% | 0% | 0% | 1865
715 | sic6009870 | DOL-0804-G02M Кабель 2м | 7 | шт | 440.68 | 3084.76 | 20% | 5% | 0% | 0% | 2344
716 | schGV2L22 | GV2L22 Schneider-Electric АВТОМАТИЧЕСКИЙ ВЫКЛЮЧАТЕЛЬ С МАГНИТНЫМ РАСЦЕПИТЕЛЕМ 25A | 1 | шт | 5033.27 | 5033.27 | 20% | 5% | 0% | 0% | 3825
717 | schGV3L40 | GV3L40 Schneider-Electric АВТОМАТИЧЕСКИЙ ВЫКЛЮЧАТЕЛЬ С МАГНИТНЫМ РАСЦЕПИТЕЛЕМ 40А (ВИНТ. ЗАЖ.) | 3 | шт | 8649.2 | 25947.6 | 20% | 5% | 0% | 0% | 19720
718 | wik9051864 | 9051864, Манометр, тип 212.20.160, 0-40бар, диаметр160 мм, G1/2 unten (снизу), КЛ1. т-ра измеряем. среды до+60град | 1 | шт | 2315.67 | 2315.67 | 20% | 5% | 0% | 0% | 1760
719 | wik9060219 | 9060219 Манометр, тип 232.50.100, 0-25бар, , диаметр100 мм, G1/2 unten (снизу), КЛ1,0, многослойное безопасное стекло | 1 | шт | 1596.58 | 1596.58 | 20% | 5% | 0% | 0% | 1213
720 | wik8600710 | 8600710 Кран трехходовой, ьтп S003.15.000, G1/2, муфта-цапфа, PN25, -10...+50град.(Schneider) | 1 | шт | 447.88 | 447.88 | 20% | 5% | 0% | 0% | 340
721 | wik8600538 | 8600538 Кран трехходовой для манометра арт.151, PN16, G1/2, муфта-муфта, от -20 до +230град, медный сплав, ICMA | 1 | шт | 215.25 | 215.25 | 20% | 5% | 0% | 0% | 164
722 | kipPTP034 | РТР034 Радиатор трехфазный до 30А | 1 | шт | 128.88 | 128.88 | 20% | 5% | 0% | 0% | 98
723 | физТБф1100160Cкт15d100IP5 | ТБф-110 0...160C° кт.1,5 d.100 IP54 РШ*9 ГЛ G1/2 L100*12 Физтех Биметаллический термометр общетехнический; Номин.диам.корпуса-100мм; Климат.испол.-УХЛ1, корпус-коррозийностойкая(покрытая) сталь, стекло-техническое, обечайка-байонет; Шток(термобаллон)-медный сплав, без резьбы; Гильза с резьбой-медный сплав, фиксация к штоку-винтом; Регулировка-на штоке; Макс.рабочее давление на гильзе-6,3 МПа; Межповер.интервал-3 года; | 2 | шт | 588.53 | 1177.06 | 20% | 5% | 0% | 0% | 895
724 | fin130100240000 | 13.01.0.024.0000 Finder Электронные шаговые реле Подходит для приложений SELV; 1NO 10A | 4 | шт | 1073.59 | 4294.36 | 20% | 5% | 0% | 0% | 3264
725 | fin553282300054 | 55.32.8.230.0054 Finder Миниатюрное универсальное электромеханическое реле; монтаж в розетку | 1 | шт | 314.75 | 314.75 | 20% | 5% | 0% | 0% | 239
726 | belSR24A5 | SR24A-5 Belimo Электропривод | 5 | шт | 10249.51 | 51247.55 | 20% | 5% | 0% | 0% | 38948
727 | ove00757 | БУСТ ОВЕН Блок управления симисторами и тиристорами | 1 | шт | 4831.82 | 4831.82 | 20% | 5% | 0% | 0% | 3672
728 | hau200088 | Резак для кабеля, макс. 15 мм | 1 | шт | 2858.75 | 2858.75 | 20% | 5% | 0% | 0% | 2173
729 | schA9F79106 | A9F79106 Schneider-Electric АВТ. ВЫКЛ.iC60N 1П 6A C | 1 | шт | 221.53 | 221.53 | 20% | 5% | 0% | 0% | 168
730 | omr115313 | MK3PN-5 220AC OMRON Реле электромеханическое МК | 5 | шт | 73.67 | 368.35 | 20% | 5% | 0% | 0% | 280
731 | schXALD01 | XALD01 Schneider-Electric КОРПУС КНОПОЧНОГО ПОСТА 1 ОТВЕРСТИЕ | 2 | шт | 412.98 | 825.96 | 20% | 5% | 0% | 0% | 628
732 | Ивит-М.RS.1.Н1.80 | Измеритель влажности и температуры Ивит-М.RS.1.Н1.80 | 1 | шт | 4129.23 | 4129.23 | 20% | 5% | 0% | 0% | 3138
733 | ove18569 | 2ТРМ1-Н.У.РИ ОВЕН Измеритель-регулятор микропроцессорный | 8 | шт | 3221.22 | 25769.76 | 20% | 5% | 0% | 0% | 19585
734 | сенВБИМ3076У | Датчик ВБИ-М30-76У-1252-Л | 1 | шт | 701.7 | 701.7 | 20% | 5% | 0% | 0% | 533
735 | сенВБИМ3076У1351 | Датчик ВБИ-М30-76У-1351-Л | 1 | шт | 1099 | 1099 | 20% | 5% | 0% | 0% | 835
736 | росДМ-1-063-Р (0-10 бар), | ДМ 1 063 Р BD Росма ДМ-1-063 Р (0-100) бар, кл.1,5, G1/4 | 2 | шт | 399.65 | 799.3 | 20% | 5% | 0% | 0% | 607
737 | oveДТПL045Л-0110.160ОВЕНП | ДТПL045Л-0110.160 ОВЕН Преобразователь термоэлектрический (0...+600С) | 2 | шт | 888.46 | 1776.92 | 20% | 5% | 0% | 0% | 1350
738 | sie3RT10161BB41 | 3RT10161BB41 Siemens КОНТАКТОР 3-ПОЛ., AC-3, 4 КВТ/ 400 V, 1 НO , напр. упр. DC 24 V | 2 | шт | 1162.59 | 2325.18 | 20% | 5% | 0% | 0% | 1767
739 | Fes186098 | QS-G1/8-8 Festo Штуцер с цанговым соединением | 20 | шт | 50.7 | 1014 | 20% | 5% | 0% | 0% | 771
740 | sie3TX70141BM00 | 3TX70141BM00 AUSGANGSKOPPLER С STECKBAREN RELAIS, 1ПЕРЕКИДНОЙ КОНТАКТ SCHRAUBKLEMME DC 24V КОРПУСШИРИНА 6,2 ММ | 2 | шт | 352.5 | 705 | 20% | 5% | 0% | 0% | 536
741 | НМП 52 М 2 (0-6) | НМП 52 М 2 Напоромер мембранный показывающий (0-6) КПа, класс точности1,5 | 4 | шт | 1587.33 | 6349.32 | 20% | 5% | 0% | 0% | 4825
742 | ДНТ-100 (ДНТ-1) | ДНТ-100 (ДНТ-1) (напор и тяга) -0.1-0-1,0 кПа | 4 | шт | 4092.08 | 16368.32 | 20% | 5% | 0% | 0% | 12440
743 | sie3RV20214BA15 | 3RV20214BA15 Siemens АВТОМАТИЧЕСКИЙ ВЫКЛЮЧАТЕЛЬ ДЛЯ ЗАЩИТЫ ЭЛЕКТРОДВИГАТЕЛЯ | 1 | шт | 2417.1 | 2417.1 | 20% | 5% | 0% | 0% | 1837
744 | sie3RV20111FA15 | 3RV20111FA15 Siemens АВТОМАТИЧЕСКИЙ ВЫКЛЮЧАТЕЛЬ ДЛЯ ЗАЩИТЫ ЭЛЕКТРОДВИГАТЕЛЯ | 2 | шт | 1714.89 | 3429.78 | 20% | 5% | 0% | 0% | 2607
745 | lenESV222N02YXB | ESV222N02YXB Lenze Преобразователь частоты 1Ф 240V 2,2 кВт 17,1A IP31 | 3 | шт | 13247.5 | 39742.5 | 20% | 5% | 0% | 0% | 30204
746 |  | ПРМ-24.1 ОВЕН Программируемый логический контроллер ПРМ-24.1 | 1 | шт | 2220 | 2220 | 20% | 5% | 0% | 0% | 1687
747 | mey58224 | MTB2-BK3363 MEYERTEC Переключатель с LED подсветкой, 220V AC/DC, зеленый, 3 полож. 1NO, фикс., мет. | 1 | шт | 333.29 | 333.29 | 20% | 5% | 0% | 0% | 253
748 | mey56971 | MTEC-C69-14 MEYERTEC Шина нулевая с угловыми изоляторами 6х9мм, 14 присоединений | 2 | шт | 39.73 | 79.46 | 20% | 5% | 0% | 0% | 60
749 | mey43425 | MT22-A31 MEYERTEC Сигнальная лампа, белый, 220V AC/DC, моноблок IP65 | 19 | шт | 92.56 | 1758.64 | 20% | 5% | 0% | 0% | 1337
750 | mey43429 | MT22-A36 MEYERTEC Сигнальная лампа, синий, 220V AC/DC, моноблок IP65 | 19 | шт | 92.56 | 1758.64 | 20% | 5% | 0% | 0% | 1337
751 | mey43431 | MT22-A73 MEYERTEC Сигнальная лампа, зеленый, 380V AC, моноблок IP65 | 10 | шт | 100.09 | 1000.9 | 20% | 5% | 0% | 0% | 761
752 | mey43433 | MT22-A75 MEYERTEC Сигнальная лампа, желтый, 380V AC, моноблок IP65 | 10 | шт | 100.09 | 1000.9 | 20% | 5% | 0% | 0% | 761
753 | mey54704 | MTU-J24 MEYERTEC Блок перемычек на 2-конт., 4 мм2 (уп. 10 шт.) | 10 | шт | 222.46 | 2224.6 | 20% | 5% | 0% | 0% | 1691
754 | mey54708 | MTU-J34 MEYERTEC Блок перемычек на 3-конт., 4 мм2 (уп. 10 шт.) | 9 | шт | 325.46 | 2929.14 | 20% | 5% | 0% | 0% | 2226
755 | mey54712 | MTU-J104 MEYERTEC Блок перемычек на 10-конт., 4 мм2 (уп. 10 шт.) | 10 | шт | 955.18 | 9551.8 | 20% | 5% | 0% | 0% | 7259
756 | mey54715 | MTU-B225 MEYERTEC Мостик гребенчатый на 2-конт., 2.5 мм2 (уп. 10 шт.) | 10 | шт | 99.77 | 997.7 | 20% | 5% | 0% | 0% | 758
757 | mey54716 | MTU-B24 MEYERTEC Мостик гребенчатый на 2-конт., 4 мм2 (уп. 10 шт.) | 11 | шт | 132.06 | 1452.66 | 20% | 5% | 0% | 0% | 1104
758 | mey54719 | MTU-B325 MEYERTEC Мостик гребенчатый на 3-конт., 2.5 мм2 (уп. 10 шт.) | 10 | шт | 135.28 | 1352.8 | 20% | 5% | 0% | 0% | 1028
759 | mey54720 | MTU-B34 MEYERTEC Мостик гребенчатый на 3-конт., 4 мм2 (уп. 10 шт.) | 10 | шт | 179.2 | 1792 | 20% | 5% | 0% | 0% | 1362
760 | mey56970 | MTEC-C69-10 MEYERTEC Шина нулевая с угловыми изоляторами 6х9мм, 10 присоединений | 4 | шт | 32.25 | 129 | 20% | 5% | 0% | 0% | 98
761 | mey56972 | MTEC-C69-20 MEYERTEC Шина нулевая с угловыми изоляторами 6х9мм, 20 присоединений | 10 | шт | 54.69 | 546.9 | 20% | 5% | 0% | 0% | 416
762 | dan240376 | Danfoss Преобразователь MBS 1700 (0-10 бар) G1/4, 4-20мА 060G6101 | 2 | шт | 1545.86 | 3091.72 | 20% | 5% | 0% | 0% | 2350
763 | schATV312H075M2 | Преобразователь частоты schneider electric ATV312H075M2 | 1 | шт | 8643.84 | 8643.84 | 20% | 5% | 0% | 0% | 6569
764 |  | VFD007-E2-1A Преобразователь частоты | 1 | шт | 3948.05 | 3948.05 | 20% | 5% | 0% | 0% | 3001
765 |  | SIEN-M12B-NS-K-L Датчик | 1 | шт | 625.34 | 625.34 | 20% | 5% | 0% | 0% | 475
766 |  | SME-9-DS-24V-K2,0-0E Датчик положения магнитный AC/DC 5...30V | 3 | шт | 582.04 | 1746.12 | 20% | 5% | 0% | 0% | 1327
767 |  | 32151015097 Binder connector M12 | 3 | шт | 388.16 | 1164.48 | 20% | 5% | 0% | 0% | 885
768 |  | SACC-M12MS-5CON-PG7 Штекер | 3 | шт | 358.57 | 1075.71 | 20% | 5% | 0% | 0% | 818
769 |  | CBL-500-300-S00 Кабель для сканеров ШК | 4 | шт | 8748.65 | 34994.6 | 20% | 5% | 0% | 0% | 26596
770 | mey43330 | MTB2-EW633 MEYERTEC Основание с модулем подсветки, 1NO блок-контакт, зеленый, 220V AC/DC, пласт. | 3 | шт | 119.63 | 358.89 | 20% | 5% | 0% | 0% | 273
771 | meyMTB2-BW31 | MTB2-BW31 MEYERTEC Головка кнопки прозрачная, белый, мет. | 10 | шт | 81.79 | 817.9 | 20% | 5% | 0% | 0% | 622
772 | mey43279 | MTB2-EG4 MEYERTEC Головка переключателя с ключом, черный, 2 полож. фикс., 2 выемки, пласт. | 13 | шт | 100.74 | 1309.62 | 20% | 5% | 0% | 0% | 995
773 | mey43284 | MTB2-EG7 MEYERTEC Головка переключателя с ключом, черный, 3 полож. возвр.-фикс.-фикс., 1 выемки, пласт. | 10 | шт | 107.84 | 1078.4 | 20% | 5% | 0% | 0% | 820
774 | mey43405 | MT22-A11 MEYERTEC Сигнальная лампа, белый, 24V AC/DC, моноблок IP65 | 3 | шт | 82.01 | 246.03 | 20% | 5% | 0% | 0% | 187
775 | mey43408 | MT22-A15 MEYERTEC Сигнальная лампа, желтый, 24V AC/DC, моноблок IP65 | 30 | шт | 82.01 | 2460.3 | 20% | 5% | 0% | 0% | 1870
776 | mey43428 | MT22-A35 MEYERTEC Сигнальная лампа, желтый, 220V AC/DC, моноблок IP65 | 48 | шт | 92.56 | 4442.88 | 20% | 5% | 0% | 0% | 3377
777 | mey43430 | MT22-A71 MEYERTEC Сигнальная лампа, белый, 380V AC, моноблок IP65 | 5 | шт | 100.09 | 500.45 | 20% | 5% | 0% | 0% | 380
778 | mey43432 | MT22-A74 MEYERTEC Сигнальная лампа, красный, 380V AC, моноблок IP65 | 10 | шт | 100.09 | 1000.9 | 20% | 5% | 0% | 0% | 761
779 | mey53101 | MTB2-PE1 MEYERTEC Корпус кнопочного поста, 1 отверстие, серый | 2 | шт | 95.52 | 191.04 | 20% | 5% | 0% | 0% | 145
780 | mey53103 | MTB2-PE3 MEYERTEC Корпус кнопочного поста, 3 отверстия, серый | 1 | шт | 171.91 | 171.91 | 20% | 5% | 0% | 0% | 131
781 | mey53105 | MTB2-PE5 MEYERTEC Корпус кнопочного поста, 5 отверстий, серый | 10 | шт | 262.18 | 2621.8 | 20% | 5% | 0% | 0% | 1993
782 | meyMTFT-554 | MTFT-554 MEYERTEC СНИМАЕТСЯ С ПРОИЗВОДСТВА Наконечник вилочный изолированный НВИ 5.5-4 (уп. 100 шт.) | 1 | шт | 186.19 | 186.19 | 20% | 5% | 0% | 0% | 142
783 | meyMTPR-12512 | MTPR-12512 MEYERTEC СНИМАЕТСЯ С ПРОИЗВОДСТВА Наконечник штыревой круглый изолированный НШКИ 1.25-12 (уп. 100 шт.) | 3 | шт | 108.16 | 324.48 | 20% | 5% | 0% | 0% | 247
784 | meyMTPR-212 | MTPR-212 MEYERTEC СНИМАЕТСЯ С ПРОИЗВОДСТВА Наконечник штыревой круглый изолированный НШКИ 2-12 (уп. 100 шт.) | 3 | шт | 115.7 | 347.1 | 20% | 5% | 0% | 0% | 264
785 | meyMTPR-5513 | MTPR-5513 MEYERTEC СНИМАЕТСЯ С ПРОИЗВОДСТВА Наконечник штыревой круглый изолированный НШКИ 5.5-13 (уп. 100 шт.) | 5 | шт | 213.63 | 1068.15 | 20% | 5% | 0% | 0% | 812
786 | meyMTDF-153 | MTDF-153 MEYERTEC СНИМАЕТСЯ С ПРОИЗВОДСТВА Разъем плоский изолированный МАМА РПИ-М 1.5-3-0.8 (уп. 100 шт.) | 2 | Упак | 72.18 | 144.36 | 20% | 5% | 0% | 0% | 110
787 | meyMTDF-157 | MTDF-157 MEYERTEC СНИМАЕТСЯ С ПРОИЗВОДСТВА Разъем плоский изолированный МАМА РПИ-М 1.5-7-0.8 (уп. 100 шт.) | 6 | шт | 112 | 672 | 20% | 5% | 0% | 0% | 511
788 | meyMTDM-257 | MTDM-257 MEYERTEC СНИМАЕТСЯ С ПРОИЗВОДСТВА Наконечник плоский изолированный ПАПА НПИ-П 2.5-7-0.8 (уп. 100 шт.) | 1 | шт | 87.17 | 87.17 | 20% | 5% | 0% | 0% | 66
789 | meyMTDFC-157 | MTDFC-157 Meyertek Разъем плоский полностью изолированный МАМА РППИ-М 1.5-7-0.8 (уп. 100 шт.) | 9 | шт | 176.24 | 1586.16 | 20% | 5% | 0% | 0% | 1205
790 | meyMTDMC-125250 | MTDMC-125250 MEYERTEC СНИМАЕТСЯ С ПРОИЗВОДСТВА Наконечник плоский полностью изолированный ПАПА НППИ-П 1.25-250 (уп. 100 шт.) | 12 | шт | 193.68 | 2324.16 | 20% | 5% | 0% | 0% | 1766
791 | meyMTDMC-2250 | MTDMC-2250 MEYERTEC СНИМАЕТСЯ С ПРОИЗВОДСТВА Наконечник плоский полностью изолированный ПАПА НППИ-П 2-250 (уп. 100 шт.) | 11 | шт | 211.45 | 2325.95 | 20% | 5% | 0% | 0% | 1768
792 | mey54687 | MTU-2.5 MEYERTEC Клемма винтовая проходная, 2.5 мм2, серая | 50 | шт | 10.68 | 534 | 20% | 5% | 0% | 0% | 406
793 | mey54688 | MTU-4 MEYERTEC Клемма винтовая проходная, 4 мм2, серая | 50 | шт | 12.92 | 646 | 20% | 5% | 0% | 0% | 491
794 | mey54692 | MTU-4BL MEYERTEC Клемма винтовая проходная, 4 мм2, синяя | 25 | шт | 14.21 | 355.25 | 20% | 5% | 0% | 0% | 270
795 | mey54696 | MTU-4RD MEYERTEC Клемма винтовая проходная, 4 мм2, красная | 30 | шт | 14.44 | 433.2 | 20% | 5% | 0% | 0% | 329
796 | mey54701 | MTU-4PE MEYERTEC Клемма винтовая "Земля", 4 мм2 | 25 | шт | 57.58 | 1439.5 | 20% | 5% | 0% | 0% | 1094
797 | schBMH0702P16A2A | BMH0702P16A2A Schneider-Electric ДВИГАТЕЛЬ BMH 70MM 2,5НМ IP54 700ВТ ШП | 1 | шт | 18202.97 | 18202.97 | 20% | 5% | 0% | 0% | 13834
798 | STM32F103 | STM32F103 Дополнительный модуль | 1 | шт | 604.84 | 604.84 | 20% | 5% | 0% | 0% | 460
799 | юмаМП50М25O2 | МП50М-25МПа-O2 НПО ЮМАС Манометр | 7 | шт | 138.33 | 968.31 | 20% | 5% | 0% | 0% | 736
800 | юмаМП50М06C3H8 | МП50М-0,6МПа-С3Н8 НПО ЮМАС Манометр | 3 | шт | 130.48 | 391.44 | 20% | 5% | 0% | 0% | 297
801 | юмаМП50М04С2Н2 | МП50М-0,4МПа-С2Н2 НПО ЮМАС Манометр | 2 | шт | 138.34 | 276.68 | 20% | 5% | 0% | 0% | 210
802 | kniKN-9531250 | 9531250 Knipex КАБЕЛЕРЕЗ (типа трещетка) | 1 | шт | 11149.25 | 11149.25 | 20% | 5% | 0% | 0% | 8473
803 | 1725 | НМП 52 М 2 Напоромер мембранный показывающий (0-4) КПа, класс точности1,5 | 2 | шт | 1569.92 | 3139.84 | 20% | 5% | 0% | 0% | 2386
804 | kipHD2544ZA2 | HD-2544.ZA2 Kippribor Твердотельное реле 25А/480VAC, управление ~90–250VAC | 1 | шт | 506.18 | 506.18 | 20% | 5% | 0% | 0% | 385
805 | schA9F74102 | A9F74102 Schneider-Electric АВТ. ВЫКЛ.iC60N 1П 2A C | 1 | шт | 184.44 | 184.44 | 20% | 5% | 0% | 0% | 140
806 | wer120612 | 120612 Керамическая клемма 2х4,00 мм | 41 | шт | 47.6 | 1951.6 | 20% | 5% | 0% | 0% | 1483
807 | lenESV402N04TXB | ESV402N04TXB Lenze Преобразователь частоты 3Ф 4 кВт 9,4A IP31 | 2 | шт | 13428 | 26856 | 20% | 5% | 0% | 0% | 20411
808 | lenESV113N04TXB | ESV113N04TXB Lenze Преобразователь частоты 3Ф 11 кВт 24A IP31 | 1 | шт | 33291.42 | 33291.42 | 20% | 5% | 0% | 0% | 25301
809 | МКЭШ 2х0,5 | Кабель МКЭШ 2х0,5 | 72 | м | 14.44 | 1039.68 | 20% | 5% | 0% | 0% | 790
810 | fin553490240074 | 55.34.9.024.0074 Finder Реле Контакты AgNi; 4CO 7A,до 125V DC | 7 | шт | 291.01 | 2037.07 | 20% | 5% | 0% | 0% | 1548
811 | fin553482300054 | 55.34.8.230.0054 Finder универсальное электромеханическое реле; Контакты AgNi 4CO 7A, до 240V AC | 1 | шт | 330.58 | 330.58 | 20% | 5% | 0% | 0% | 251
812 | ove02112 | СТЕРЖЕНЬ 1,95 ОВЕН Датчик уровня кондуктометрический | 2 | шт | 141.36 | 282.72 | 20% | 5% | 0% | 0% | 215
813 | DOP107WV | DOP-107WV 7" TFT LCD ,800x480 ,800 МГц ,ROM 256 MB, RAM512 MB, Enternet,USB,3COM,RTC | 8 | шт | 19870.23 | 158961.84 | 20% | 5% | 0% | 0% | 120811
814 | ove30626 | АС5 Повторитель сигналов интерфейса RS-485 | 1 | шт | 1972.64 | 1972.64 | 20% | 5% | 0% | 0% | 1499
815 | sic1037139 | SKS36-HFA0-S05 Энкодер | 3 | шт | 15007.71 | 45023.13 | 20% | 5% | 0% | 0% | 34218
816 | ove40929 | ПЧВ3-К75-Б ОВЕН Преобразователь частоты векторный | 1 | шт | 12020.63 | 12020.63 | 20% | 5% | 0% | 0% | 9136
817 | ove40931 | ПЧВ3-2К2-Б ОВЕН Преобразователь частоты векторный | 1 | шт | 18423.78 | 18423.78 | 20% | 5% | 0% | 0% | 14002
818 | YDN10-0030 | DIN-рейка (30см) оцинкованная | 2 | шт | 28.8 | 57.6 | 20% | 5% | 0% | 0% | 44
819 | fin830102400000 | 83.01.0.240.0000 Finder таймер модульный 24-240В универсальный СТОРОЖ.функция | 1 | шт | 1577.82 | 1577.82 | 20% | 5% | 0% | 0% | 1199
820 | wik12054399 | 12054399 Термоманометр тип 100.10.080. 0-10бар, 0-120град., диам. 80мм, G1/2B, снизу, кл.2,5(WP) | 1 | шт | 746.67 | 746.67 | 20% | 5% | 0% | 0% | 567
821 | schNSYMR108 | NSYMR108 Schneider-Electric ПЛАТА ПЕРФОРИРОВАННАЯ 1000Х800 | 4 | шт | 3564.63 | 14258.52 | 20% | 5% | 0% | 0% | 10836
822 | schLRD10 | LRD10 Schneider-Electric ТЕПЛ. РЕЛЕ ПЕРЕГРУЗКИ 4-6A КЛАСС10 С ЗАЖИМОМ ПОД ВИНТ | 10 | шт | 2569.3 | 25693 | 20% | 5% | 0% | 0% | 19527
823 | oveМодус 5684-0 | ПЛК Модус 5684-0 ОВЕН | 1 | шт | 12765.01 | 12765.01 | 20% | 5% | 0% | 0% | 9701
824 | klkKL010210IS | KL010210IS Кабелерез с изол. рукоятками (VDE до 1000В) для NYM кабеля макс. диам. 25 мм | 1 | шт | 1744.17 | 1744.17 | 20% | 5% | 0% | 0% | 1326
825 | klk166GR | Наконечник втулочный изолир. 0,14мм2, длина втулки 6мм (цв. ряд 1, цвет серый) | 1900 | шт | 0.88 | 1672 | 20% | 5% | 0% | 0% | 1271
826 | kipBDH15044ZD3 | BDH-15044.ZD3 Kippribor Твердотельное реле 113А (макс. 150А ) | 1 | шт | 1601.97 | 1601.97 | 20% | 5% | 0% | 0% | 1217
827 | sic1040888 | IME08-04NPSZW2S Индуктивный датчик | 2 | шт | 674.34 | 1348.68 | 20% | 5% | 0% | 0% | 1025
828 | rvl00125c2 | RVL00125 Русэлком ПЧ 4кВт 380В | 1 | шт | 1 | 1 | 20% | 5% | 0% | 0% | 1
829 | rvl00035c1 | Преобразователь частоты RVL00035C1N1SSS | 1 | шт | 5402.54 | 5402.54 | 20% | 5% | 0% | 0% | 4106
830 | vacOPT-AA | OPT-AA Плата расширения | 1 | шт | 1118.54 | 1118.54 | 20% | 5% | 0% | 0% | 850
831 | ove40835 | ТРМ1-Щ2.У.Р [М02] ОВЕН Измеритель-регулятор микропроцессорный | 1 | шт | 3034 | 3034 | 20% | 5% | 0% | 0% | 2306
832 | ove21704 | ТРМ201-Щ2.Р [М03] ОВЕН Измеритель-регулятор одноканальный | 1 | шт | 2828.38 | 2828.38 | 20% | 5% | 0% | 0% | 2150
833 | ove21694 | ТРМ201-Н.Р [М03] ОВЕН Измеритель-регулятор одноканальный | 1 | шт | 2828.38 | 2828.38 | 20% | 5% | 0% | 0% | 2150
834 | ove21721 | ТРМ202-Щ1.РР [М03] ОВЕН Измеритель-регулятор двухканальный | 1 | шт | 2993.88 | 2993.88 | 20% | 5% | 0% | 0% | 2275
835 | ove21725 | ТРМ202-Щ2.РИ [М03] ОВЕН Измеритель-регулятор двухканальный | 1 | шт | 3034 | 3034 | 20% | 5% | 0% | 0% | 2306
836 | ove22255 | ТРМ138-Р [М01] ОВЕН Измеритель-регулятор универсальный восьмиканальный | 2 | шт | 3389.21 | 6778.42 | 20% | 5% | 0% | 0% | 5152
837 | ove03869 | ТРМ501 ОВЕН Реле-регулятор с таймером | 2 | шт | 2339.28 | 4678.56 | 20% | 5% | 0% | 0% | 3556
838 | ove03870 | ТРМ501-С ОВЕН Реле-регулятор с таймером | 3 | шт | 1839.6 | 5518.8 | 20% | 5% | 0% | 0% | 4194
839 | ove31343 | ТРМ10-Щ11.У.РР ОВЕН Измеритель-регулятор микропроцессорный | 1 | шт | 2592.68 | 2592.68 | 20% | 5% | 0% | 0% | 1970
840 | ove35542 | ТРМ210-Щ2.РР [М03] ОВЕН Измеритель-регулятор микропроцессорный | 1 | шт | 3378.35 | 3378.35 | 20% | 5% | 0% | 0% | 2568
841 | ove22146 | ТРМ12-Д.У.Р ОВЕН Измеритель-регулятор микропроцессорный | 2 | шт | 3142.65 | 6285.3 | 20% | 5% | 0% | 0% | 4777
842 | ove18359 | ТРМ12-Н.У.Р ОВЕН Измеритель-регулятор микропроцессорный | 1 | шт | 3142.65 | 3142.65 | 20% | 5% | 0% | 0% | 2388
843
844 | oveТРМ212-Н.РР | ТРМ212-Н.РР Измеритель-регулятор микропроцессорный | 1 | шт | 3744.42 | 3744.42 | 20% | 5% | 0% | 0% | 2846
845
846 | ove19583 | ТРМ32-Щ4.03 [М02] ОВЕН Контроллер систем отопления и ГВС | 1 | шт | 6521 | 6521 | 20% | 5% | 0% | 0% | 4956
847 | ove36728 | ТРМ33-Щ7.ТС ОВЕН Контроллер для приточной вентиляции | 13 | шт | 6361.95 | 82705.35 | 20% | 5% | 0% | 0% | 62856
848 | ove31961 | СИ8-Н.Р [М02] ОВЕН Счетчик импульсов | 1 | шт | 3181.93 | 3181.93 | 20% | 5% | 0% | 0% | 2418
849 | ove31962 | СИ8-Н.Р.RS [М02] ОВЕН Счетчик импульсов | 2 | шт | 3574.76 | 7149.52 | 20% | 5% | 0% | 0% | 5434
850 | ove35000 | СИ10-24.Щ3 ОВЕН Счетчик импульсов | 1 | шт | 2025.75 | 2025.75 | 20% | 5% | 0% | 0% | 1540
851 | ove30307 | СИ20-У.Щ1.Р ОВЕН Счетчик импульсов | 1 | шт | 1399.84 | 1399.84 | 20% | 5% | 0% | 0% | 1064
852 | ove10608 | БП04Б-Д2-24 ОВЕН Блок питания | 2 | шт | 1472.34 | 2944.68 | 20% | 5% | 0% | 0% | 2238
853 | ove17010 | БП07Б-Д3.2-24 [М02] ОВЕН Блок питания | 2 | шт | 1663.96 | 3327.92 | 20% | 5% | 0% | 0% | 2529
854 | ove39428 | БП14Б-Д4.4-36 [М03] ОВЕН Блок питания | 2 | шт | 1874.75 | 3749.5 | 20% | 5% | 0% | 0% | 2850
855 | ove09724 | БП15Б-Д2-12 ОВЕН Блок питания | 1 | шт | 1601 | 1601 | 20% | 5% | 0% | 0% | 1217
856 | ove09726 | БП15Б-Д2-24 ОВЕН Блок питания | 1 | шт | 4617.32 | 4617.32 | 20% | 5% | 0% | 0% | 3509
857 | ove08987 | БП30Б-Д3-12 ОВЕН Блок питания | 1 | шт | 1432 | 1432 | 20% | 5% | 0% | 0% | 1088
858 | ove09160 | ДТС3014-РТ1000.В2.50/2 ОВЕН Термопреобразователь сопротивления | 1 | шт | 628.53 | 628.53 | 20% | 5% | 0% | 0% | 478
859 | ove09163 | ДТС3105-РТ1000.В2.120 ОВЕН Термопреобразователь сопротивления | 1 | шт | 824.95 | 824.95 | 20% | 5% | 0% | 0% | 627
860 | ovПД200-ДИ0,1-315-0,1-2-Н | ПД200-ДИ0,1-315-0,1-2-Н Преобразователь давления измерительный | 1 | шт | 13294.71 | 13294.71 | 20% | 5% | 0% | 0% | 10104
861 | ove10740 | ПЛК100-24.Р-М ОВЕН Программируемый логический контроллер | 1 | шт | 9585.08 | 9585.08 | 20% | 5% | 0% | 0% | 7285
862 | ove10745 | ПЛК150-220.А-L ОВЕН Программируемый логический контроллер | 1 | шт | 12727.73 | 12727.73 | 20% | 5% | 0% | 0% | 9673
863
864 | ove32299 | ПЛК160-24.А-М ОВЕН Программируемый логический контроллер | 1 | шт | 16953.57 | 16953.57 | 20% | 5% | 0% | 0% | 12885
865 | ove42796 | ПЛК63-РРРРРР-L [М01] ОВЕН Программируемый логический контроллер | 1 | шт | 9035.12 | 9035.12 | 20% | 5% | 0% | 0% | 6867
866 | ove42865 | ПЛК73-КККККККК-М [М01] ОВЕН Программируемый логический контроллер | 1 | шт | 8650.5 | 8650.5 | 20% | 5% | 0% | 0% | 6574
867 | ove42869 | ПЛК73-ККККРРРР-L [М01] ОВЕН Программируемый логический контроллер | 1 | шт | 4457.81 | 4457.81 | 20% | 5% | 0% | 0% | 3388
868 | ove42870 | ПЛК73-ККККРРРР-М [М01] ОВЕН Программируемый логический контроллер | 1 | шт | 9938.62 | 9938.62 | 20% | 5% | 0% | 0% | 7553
869 | ove42872 | ПЛК73-ККККРРУУ-М [М01] ОВЕН Программируемый логический контроллер | 4 | шт | 11274.26 | 45097.04 | 20% | 5% | 0% | 0% | 34274
870 | ove42878 | ПЛК73-ККККУУУУ-М [М01] ОВЕН Программируемый логический контроллер | 2 | шт | 11274.26 | 22548.52 | 20% | 5% | 0% | 0% | 17137
871 | ove22257 | ПЛК110-220.30.Р-М ОВЕН Программируемый логический контроллер | 1 | шт | 14756.06 | 14756.06 | 20% | 5% | 0% | 0% | 11215
872 | ove20975 | ПЛК110-220.32.К-L ОВЕН Программируемый логический контроллер | 3 | шт | 15006.16 | 45018.48 | 20% | 5% | 0% | 0% | 34214
873 | ove20973 | ПЛК110-220.32.Р-L ОВЕН Программируемый логический контроллер | 1 | шт | 12484.5 | 12484.5 | 20% | 5% | 0% | 0% | 9488
874 | 111oveПЛК110-220.32.Р-M | ПЛК110-220.32.Р-M Овен ПЛК ~220 В, 14 реле | 1 | шт | 12765.01 | 12765.01 | 20% | 5% | 0% | 0% | 9701
875 | ove20984 | ПЛК110-220.60.К-М ОВЕН Программируемый логический контроллер | 2 | шт | 13798.92 | 27597.84 | 20% | 5% | 0% | 0% | 20974
876 | ove66227 | СПК207-220.03.00-CS-WEB [М05] ОВЕН Панель оператора программируемая (панельный контролле | 1 | шт | 21940.93 | 21940.93 | 20% | 5% | 0% | 0% | 16675
877 | ove19608 | СМИ1-220 ОВЕН Панель оператора | 2 | шт | 3771.19 | 7542.38 | 20% | 5% | 0% | 0% | 5732
878 | ove19609 | СМИ1-24 ОВЕН Панель оператора | 3 | шт | 3771.18 | 11313.54 | 20% | 5% | 0% | 0% | 8598
879 | ove18487 | Кабель ПЛК-Панель (RJ12-DB9F) КАБЕЛЬ КС2 | 1 | шт | 196.41 | 196.41 | 20% | 5% | 0% | 0% | 149
880 | ove19528 | КС3 Овен Кабель КС3 (Кабель ПЛК-Модем) DB9F-RJ12(КУВФ.685621.480.120) | 1 | шт | 196.41 | 196.41 | 20% | 5% | 0% | 0% | 149
881 | ove19530 | КАБЕЛЬ КС4 Кабель ИП320 (DB9М- DB9М) | 3 | шт | 207.03 | 621.09 | 20% | 5% | 0% | 0% | 472
882 | ove30547 | КС7 Овен Кабель удлинительный (DB9F - RJ45) | 2 | шт | 228.28 | 456.56 | 20% | 5% | 0% | 0% | 347
883 | ove37118 | ПИ73-2 Плата интерфейсная | 1 | шт | 985.5 | 985.5 | 20% | 5% | 0% | 0% | 749
884 | ove18256 | ПДИ5-8 Овен Плата подключения к дискретным входам ПЛК100/150/154 уровней TTL (0...5 В) 8-канальная | 1 | шт | 392.83 | 392.83 | 20% | 5% | 0% | 0% | 299
885 | ove36699 | ПР110-220.12ДФ.8Р [М01] ОВЕН Программируемое реле | 3 | шт | 3810.47 | 11431.41 | 20% | 5% | 0% | 0% | 8688
886 | ove42268 | ПР114-224.8Д4А.РРРРРРРР-Ч ОВЕН Программируемое реле | 1 | шт | 4314.68 | 4314.68 | 20% | 5% | 0% | 0% | 3279
887 | ove42897 | ПР114-224.8Д4А.РРРРУУУУ-Ч ОВЕН Программируемое реле | 1 | шт | 6442.43 | 6442.43 | 20% | 5% | 0% | 0% | 4896
888 | oveМК110-220.4К.4Р | МК110-220.4К.4Р ОВЕН Прибор контроля уровня жидкости | 1 | шт | 2956.5 | 2956.5 | 20% | 5% | 0% | 0% | 2247
889 | oveМУ110-224.8К | МУ110-224.8К ОВЕН Модуль дискретного вывода | 1 | шт | 3151.07 | 3151.07 | 20% | 5% | 0% | 0% | 2395
890 | oveМУ110-224.8И | МУ110-224.8И ОВЕН Модуль аналогового вывода | 1 | шт | 5402 | 5402 | 20% | 5% | 0% | 0% | 4106
891 | ove36638 | МВ110-224.РН ОВЕН Модуль аналогового ввода | 3 | шт | 2574.02 | 7722.06 | 20% | 5% | 0% | 0% | 5869
892 | ove37214 | МВ110-220.32ДН ОВЕН Модуль дискретного ввода | 1 | шт | 4683.65 | 4683.65 | 20% | 5% | 0% | 0% | 3560
893 | oveМВ110-224.2А | МВ110-224.2А ОВЕН Модуль аналогового ввода | 1 | шт | 2884.88 | 2884.88 | 20% | 5% | 0% | 0% | 2193
894 | ove36442 | МВ110-224.2АС ОВЕН Модуль аналогового ввода | 5 | шт | 3299.78 | 16498.9 | 20% | 5% | 0% | 0% | 12539
895 | oveМВ110-224.8А | МВ110-224.8А ОВЕН Модуль аналогового ввода | 1 | шт | 3526.69 | 3526.69 | 20% | 5% | 0% | 0% | 2680
896 | oveМВ110-220.8АС | МВ110-220.8АС ОВЕН Модуль аналогового ввода | 2 | шт | 4030.89 | 8061.78 | 20% | 5% | 0% | 0% | 6127
897 | oveМВ110-224.1ВИ1 | МВ110-224.1ВИ1 Овен Модуль ввода сигналов взаимной индуктивности -10..+10 мГн., 1 вход, питание ~220 | 3 | шт | 3257.1 | 9771.3 | 20% | 5% | 0% | 0% | 7426
898 | ove15124 | МВУ8-Р [М01] ОВЕН Модуль вывода управляющий | 2 | шт | 2567.78 | 5135.56 | 20% | 5% | 0% | 0% | 3903
899 | ove06122 | ДТС035-50М.В3.120 ОВЕН Термопреобразователь сопротивления | 1 | шт | 543.68 | 543.68 | 20% | 5% | 0% | 0% | 413
900 | ove22242 | ПР-КП10 Овен Комплект программирования для реле ПР110 (подключение через СОМ-порт) | 4 | шт | 1099.92 | 4399.68 | 20% | 5% | 0% | 0% | 3344
901 | ove44083 | ДТПL164-01.60/1,5К Преобразователь термоэлектрический | 1 | шт | 425.37 | 425.37 | 20% | 5% | 0% | 0% | 323
902 | innB045FB02S0MB3 | B045FB02S0MB3 Редуктор червячный 045 (i=10) S вал вх./вых. 14/19 мм | 2 | шт | 3096.66 | 6193.32 | 20% | 5% | 0% | 0% | 4707
903 | fin703184002022 | 70.31.8.400.2022 Finder Контрольное реле для 3-фазных сетей; пониженное/повышенное напряжение, обрыв | 14 | шт | 2658.03 | 37212.42 | 20% | 5% | 0% | 0% | 28281
904 | ove35338 | ТРМ212-Щ2.ТТ [М03] ОВЕН Измеритель-регулятор микропроцессорный | 2 | шт | 4792.54 | 9585.08 | 20% | 5% | 0% | 0% | 7285
905 | ove39877 | МСД200 ОВЕН Модуль сбора данных | 2 | шт | 3680.67 | 7361.34 | 20% | 5% | 0% | 0% | 5595
906 | ipc02323500 | I-7513 Коммутатор 3xRS-485 с автоматическим контролем за направлением передачи данных для RS-485, изоляция, скорость выбирается автоматически | 2 | шт | 2348 | 4696 | 20% | 5% | 0% | 0% | 3569
907 | 1N4002 | 1N4002, диод 1А, 100В, Диод | 159 | шт | 2.92 | 464.28 | 20% | 5% | 0% | 0% | 353
908 | wag2002-1204 | 2002-1204 WAGO Кл. TOPJOB S 2пр 4мм2 Ex синий | 25 | шт | 37.17 | 929.25 | 20% | 5% | 0% | 0% | 706
909 | wag2002-1207 | 2002-1207 WAGO 2-проводная клемма заземления | 3 | шт | 53.65 | 160.95 | 20% | 5% | 0% | 0% | 122
910 | wag2002-433 | 2002-433 WAGO Перемычка типа Push-in | 186 | шт | 14.67 | 2728.62 | 20% | 5% | 0% | 0% | 2074
911 | wag2002-434 | 2002-434 WAGO Перемычка типа Push-in | 100 | шт | 23.05 | 2305 | 20% | 5% | 0% | 0% | 1752
912 | wag2002-435 | 2002-435 WAGO Перемычка типа Push-in | 50 | шт | 33.68 | 1684 | 20% | 5% | 0% | 0% | 1280
913 | wag2002-115 | 2002-115 WAGO Предупреждающая маркировка | 281 | шт | 9.25 | 2599.25 | 20% | 5% | 0% | 0% | 1975
914 | wag2002-6304 | 2002-6304 WAGO 3-проводная проходная клемма | 167 | шт | 23.57 | 3936.19 | 20% | 5% | 0% | 0% | 2992
915 | wag2002-6307 | 2002-6307 WAGO 3-проводная клемма заземления | 349 | шт | 82.78 | 28890.22 | 20% | 5% | 0% | 0% | 21957
916 | wag2002-6392 | 2002-6392 WAGO Торцевая и промежуточная пластина | 250 | шт | 10.11 | 2527.5 | 20% | 5% | 0% | 0% | 1921
917 | wag2002-6391 | 2002-6391 WAGO Торцевая и промежуточная пластина | 278 | шт | 10.47 | 2910.66 | 20% | 5% | 0% | 0% | 2212
918 | fin7T8100002303 | 7T.81.0.000.2303 Модульный промышленный термостат NO (ОХЛ); диапазон температур (0 +60) °C | 12 | шт | 412.19 | 4946.28 | 20% | 5% | 0% | 0% | 3759
919 | fes3568 | B-1/8 Festo Заглушка | 5 | шт | 63 | 315 | 20% | 5% | 0% | 0% | 239
920 | schXB5AVB3 | XB5AVB3 Schneider-Electric СИГН. ЛАМПА 22ММ 24В ЗЕЛЕНАЯ | 6 | шт | 308.99 | 1853.94 | 20% | 5% | 0% | 0% | 1409
921 | schXB5AVB4 | XB5AVB4 Schneider-Electric СИГН. ЛАМПА 22ММ 24В КРАСНАЯ XB5AVB4 | 6 | шт | 308.99 | 1853.94 | 20% | 5% | 0% | 0% | 1409
922 | mey43376 | MTB2-F03 MEYERTEC Защитный кожух-рамка, 60 мм, желтый | 2 | шт | 78.14 | 156.28 | 20% | 5% | 0% | 0% | 119
923 | ove38087 | НПТ-1.00.1.1 [М01] ОВЕН Преобразователь измерительный | 4 | шт | 3731.9 | 14927.6 | 20% | 5% | 0% | 0% | 11345
924 | ove02062 | САУ-М7Е-Н Сигнализатор уровня жидкости | 3 | шт | 2578.04 | 7734.12 | 20% | 5% | 0% | 0% | 5878
925 | ove32009 | ДС.П.3 ОВЕН Кондуктометрический датчик | 2 | шт | 401.52 | 803.04 | 20% | 5% | 0% | 0% | 610
926 | HD1044ZA2 | HD1044ZA2 Реле твердотельное однофазное | 1 | шт | 2028.87 | 2028.87 | 20% | 5% | 0% | 0% | 1542
927 | kipHT2544ZD3 | HT-2544.ZD3 Kippribor Твердотельное реле 25A, 3П 380V AC | 1 | шт | 1422.9 | 1422.9 | 20% | 5% | 0% | 0% | 1081
928 | schLC1K0610M7 | LC1K0610M7 Schneider-Electric КОНТАКТОР K 3P,6 А,НО,220V 50/60 ГЦ,ЗАЖИМ ПОД ВИНТ | 4 | шт | 1004.13 | 4016.52 | 20% | 5% | 0% | 0% | 3053
929 | fes186350 | QS-G1/4-12 Festo Штуцер с цанговым соединением | 13 | шт | 75.22 | 977.86 | 20% | 5% | 0% | 0% | 743
930 | fin623382300040 | 62.33.8.230.0040 Finder Силовые реле Faston 187 (4.8x0.5мм); AgCdO; 3CO 16A | 1 | шт | 472.61 | 472.61 | 20% | 5% | 0% | 0% | 359
931 | schXB5AVM4 | XB5AVM4 Schneider-Electric СИГН. ЛАМПА 22ММ 230-240В КРАСНАЯ | 6 | шт | 462.98 | 2777.88 | 20% | 5% | 0% | 0% | 2111
932 | schXB5AVM3 | XB5AVM3 Schneider-Electric СИГН. ЛАМПА 22ММ 230-240В ЗЕЛЕНАЯ | 4 | шт | 462.98 | 1851.92 | 20% | 5% | 0% | 0% | 1407
933 | fes186104 | QS-G1/2-12 Festo Штуцер с цанговым соединением | 1 | шт | 75.65 | 75.65 | 20% | 5% | 0% | 0% | 57
934 |  | A9N18367 АВТОМАТИЧЕСКИЙ ВЫКЛ. C120N 3П 100A C | 1 | шт | 1997.66 | 1997.66 | 20% | 5% | 0% | 0% | 1518
935 | mey43234 | MTB2-ES54 MEYERTEC Головка грибовидная возврат поворотом, красный, Ø40 мм, пласт. | 1 | шт | 104.28 | 104.28 | 20% | 5% | 0% | 0% | 79
936 | hau211930 | Автоматические клещи для снятия изоляции 0,08-6,0 мм2 | 1 | шт | 4306.25 | 4306.25 | 20% | 5% | 0% | 0% | 3273
937 | schLRE481 | LRE481 Schneider-Electric ТЕПЛОВОЕ РЕЛЕ EASYPACT TVS TVS 62A-99A | 1 | шт | 2806.04 | 2806.04 | 20% | 5% | 0% | 0% | 2133
938 | fes8002678 | SIEN-M30B-PS-S-L-P5 Индуктивный датчик, PNP, NO, 10 mm расст. сраб. | 3 | шт | 929.87 | 2789.61 | 20% | 5% | 0% | 0% | 2120
939 | ifmPS3407 | PS3407 IFM Погружной датчик давления, 0...0,6 bar | 1 | шт | 49677.71 | 49677.71 | 20% | 5% | 0% | 0% | 37755
940 | schLC1K1210M7 | LC1K1210M7 Schneider-Electric КОНТАКТОР K 3P,12 A,НО,220V 50/60 ГЦ,ЗАЖИМ ПОД ВИНТ | 1 | шт | 1049.85 | 1049.85 | 20% | 5% | 0% | 0% | 798
941 | ove07137 | ДТС125-100М.В2.60 ОВЕН Термопреобразователь сопротивления | 1 | шт | 532.22 | 532.22 | 20% | 5% | 0% | 0% | 404
942 | mey43398 | MTB2-EV635 MEYERTEC Сигнальная лампа в сборе, желтый, 220V AC/DC, пласт. | 8 | шт | 93.87 | 750.96 | 20% | 5% | 0% | 0% | 571
943 | evcEVTPN615F200 | EVTPN615F200 EVCO Термодатчик NTC TMF | 1 | шт | 56.87 | 56.87 | 20% | 5% | 0% | 0% | 43
944 | НЕИСПbos5811170650 | Пневмораспределитель V581-5/2SR-024DC-I1-1CNO-LBX-AA-X-C-T0, арт.5811170650 | 2 | шт | 3767.17 | 7534.34 | 20% | 5% | 0% | 0% | 5726
945 | ses08450175013 | 08450175013 Перф. кабель-канал GF в/ш 60*30 А6/4 серый | 4 | м | 175 | 700 | 20% | 5% | 0% | 0% | 532
946 | ses08450195013 | 08450195013 Перф. кабель-канал GF в/ш 60*60 А6/4 серый | 12 | м | 258.96 | 3107.52 | 20% | 5% | 0% | 0% | 2362
947 | S1022 8A | Предохранитель S1022 8A(5x20) | 398 | шт | 5.83 | 2320.34 | 20% | 5% | 0% | 0% | 1763
948 | hau270714 | Изолированное концевое гильзо, 0,25/6 цвет голубой* | 5000 | шт | 0.97 | 4850 | 20% | 5% | 0% | 0% | 3686
949 | hau270803 | Изолированное концевое гильзо, 0,75/8 цвет серый* | 200 | шт | 0.56 | 112 | 20% | 5% | 0% | 0% | 85
950 | hau270814 | 270814 Haupa Изолированная концевая гильза, 4/10 цвет серый* | 200 | шт | 1.23 | 246 | 20% | 5% | 0% | 0% | 187
951 | hau270818 | 270818 Haupa Изолированная концевая гильза, 6/12 цвет желтый* | 211 | шт | 1.26 | 265.86 | 20% | 5% | 0% | 0% | 202
952 | hau270822 | 270822 Haupa Изолированная концевая гильза, 10/12 цвет красный* | 600 | шт | 1.83 | 1098 | 20% | 5% | 0% | 0% | 834
953 | hau270830 | 270830 Haupa Изолированная концевая гильза, 25/16 цвет желтый* | 350 | шт | 4.38 | 1533 | 20% | 5% | 0% | 0% | 1165
954 | hau270836 | 270836 Haupa Изолированная концевая гильза, 35/16 цвет красный* | 250 | шт | 6.25 | 1562.5 | 20% | 5% | 0% | 0% | 1188
955 | hau270842 | 270842 Haupa Изолированная концевая гильза, 50/20 цвет синий* | 400 | шт | 12.19 | 4876 | 20% | 5% | 0% | 0% | 3706
956 | hau270792 | 270792 Haupa Спареннаяе концевая гильза, 2,5/10 цвет синий | 100 | шт | 1.12 | 112 | 20% | 5% | 0% | 0% | 85
957 | zheZH214-032 | Предохранитель ZH214-032 3.15 A 5*20 | 35 | шт | 3.67 | 128.45 | 20% | 5% | 0% | 0% | 98
958 | zheZH214м-080 | Предохранитель ZH214м-080 5х20мм 8А | 50 | шт | 0.88 | 44 | 20% | 5% | 0% | 0% | 33
959 | радВПБ6-13 50 | ВПБ6-13 50 Предохранитель 5х20мм 5А | 1 | шт | 3.92 | 3.92 | 20% | 5% | 0% | 0% | 3
960 | rex70-0540 | 70-0540 REXANT Цифровой термометр (термощуп) rx-300 | 1 | шт | 281.75 | 281.75 | 20% | 5% | 0% | 0% | 214
961 | wik9329082 | 9329082 Манометр, тип 111.10.100, 0...10 kgf/cm2, диаметр 100мм, М20х1,5 unten (снизу), кл.1,6, корпус-сталь | 3 | шт | 330.63 | 991.89 | 20% | 5% | 0% | 0% | 754
962 | hau231922 | Насадка для ручного инструмента кольцевая пила 60 мм | 2 | шт | 788.75 | 1577.5 | 20% | 5% | 0% | 0% | 1199
963 | hau231998 | 231998 Haupa Адаптер биметаллической 14-30 мм | 2 | шт | 803.75 | 1607.5 | 20% | 5% | 0% | 0% | 1222
964 | belS2A | S2A Belimo Переключатель | 1 | шт | 1424.67 | 1424.67 | 20% | 5% | 0% | 0% | 1083
965 | belLM24ASR | LM24A-SR Belimo Электропривод | 1 | шт | 6441.58 | 6441.58 | 20% | 5% | 0% | 0% | 4896
966 | autA1500000852 | THD-WD2-T Измеритель температуры и влажности вертикального типа (-20:+60 гр.С, 0:99%RH), сенсор 200 мм, c дисп | 1 | шт | 8039.2 | 8039.2 | 20% | 5% | 0% | 0% | 6110
967 | sie5SE2316 | NEOZED ПЛАВКАЯ ВСТАВКА 400В GL, ТИПОРАЗМЕР D01, 16А | 5 | шт | 24.09 | 120.45 | 20% | 5% | 0% | 0% | 92
968 | sie5SE2320 | NEOZED ПЛАВКАЯ ВСТАВКА 400В GL, ТИПОРАЗМЕР D02, 20A, ГОФР УПАК | 5 | шт | 62.5 | 312.5 | 20% | 5% | 0% | 0% | 238
969 | sie5SE2325 | NEOZED ПЛАВКАЯ ВСТАВКА 400В GL, ТИПОРАЗМЕР D02, 25A | 5 | шт | 62.5 | 312.5 | 20% | 5% | 0% | 0% | 238
970 | moe286528 | PL6-C2/1 Автоматический выключатель | 4 | шт | 243.25 | 973 | 20% | 5% | 0% | 0% | 739
971 | fes174383 | SNC-32 Festo Опорная стойка | 18 | шт | 689.5 | 12411 | 20% | 5% | 0% | 0% | 9432
972 | mey56964 | MTEC-DIN69-10 MEYERTEC Шина нулевая с изолятором на DIN-рейку 6х9мм, 10 присоединений | 25 | шт | 28.67 | 716.75 | 20% | 5% | 0% | 0% | 545
973 | mey56850 | MTEC-ISYCOR MEYERTEC Изолятор угловой, жёлтый | 8 | шт | 2.4 | 19.2 | 20% | 5% | 0% | 0% | 15
974 | mey56976 | MTEC-ISYDIN MEYERTEC Изолятор на DIN-рейку, жёлтый | 28 | шт | 4.52 | 126.56 | 20% | 5% | 0% | 0% | 96
975 | mey57472 | MTU-D2.5 MEYERTEC Клемма винтовая двухуровневая, 2.5 мм2, серая | 20 | шт | 28.69 | 573.8 | 20% | 5% | 0% | 0% | 436
976 | mey57450 | MTU-FO2.5 MEYERTEC Клемма винтовая четырехпроводная, 2.5 мм2, серая | 10 | шт | 26.91 | 269.1 | 20% | 5% | 0% | 0% | 205
977 | ove44257 | Б.У.1.G1/2.40.1 ОВЕН Бобышка | 1 | шт | 400 | 400 | 20% | 5% | 0% | 0% | 304
978 | ove58657 | ДТС105-100М.В3.60.ЕХI-Т6 ОВЕН Термопреобразователь сопротивления | 7 | шт | 2318.04 | 16226.28 | 20% | 5% | 0% | 0% | 12332
979 | ove10244 | ДТС015-50М.В3.1600 ОВЕН Термопреобразователь сопротивления | 2 | шт | 903.51 | 1807.02 | 20% | 5% | 0% | 0% | 1373
980 | ove07418 | ДТС035-50М.В3.630 ОВЕН Термопреобразователь сопротивления | 1 | шт | 707.1 | 707.1 | 20% | 5% | 0% | 0% | 537
981 |  | Преобразователь частоты VACON 0010-1L-0004-2-MACHINERY-SM02+DLRU | 1 | шт | 3665.25 | 3665.25 | 20% | 5% | 0% | 0% | 2786
982 |  | Счётчик импульсов СИ8-Н.Р | 1 | шт | 1527.72 | 1527.72 | 20% | 5% | 0% | 0% | 1161
983 | fes539710 | MSSD-F-M16 Festo Штекерная розетка | 1 | шт | 104.7 | 104.7 | 20% | 5% | 0% | 0% | 80
984 | schATS01N125FT | ATS01N125FT Schneider-Electric УСТР-ВО ПЛАВН ПУСКА ATS01 25A 110-480В | 1 | шт | 7686.52 | 7686.52 | 20% | 5% | 0% | 0% | 5842
985 | omr112628 | SGMGH-13DCA6H-OY Серводвигатель, 1.3 кВт. | 1 | шт | 350 | 350 | 20% | 5% | 0% | 0% | 266
986 |  | Комплект подключения выносной панели DRA-02L | 1 | шт | 1779.66 | 1779.66 | 20% | 5% | 0% | 0% | 1353
987 | ove31326 | САУ-У.Щ11 ОВЕН Контроллер для управления системой подающих насосов | 1 | шт | 3281.93 | 3281.93 | 20% | 5% | 0% | 0% | 2494
988 | МП4-УУ2-1.6 | Манометр МП4-УУ2-1.6 | 1 | шт | 168.58 | 168.58 | 20% | 5% | 0% | 0% | 128
989 | Дон-17ДИ-1162-0,25\0,4 | Датчик избыточного давления Дон-17ДИ-1162-0,25\0,4МПа-420-1.1-К-М20х1,5 | 4 | шт | 6384.44 | 25537.76 | 20% | 5% | 0% | 0% | 19409
990 | Дон-17ДИ-1152-0,25\0,25 | Датчик избыточного давления Дон-17ДИ-1152-0,25\0,25МПа-420-1.1-К-М20х1,5 | 3 | шт | 6384.42 | 19153.26 | 20% | 5% | 0% | 0% | 14556
991 |  | DOL-1204-G02M кабель 2М | 2 | шт | 229.66 | 459.32 | 20% | 5% | 0% | 0% | 349
992 | omr168908 | PYF14A-E OMRON Клеммная колодка для фронтального монтажа на DIN рейку для таймеров серии H3YN-4/-41, H3YN-4-Z/-41-Z | 8 | шт | 228.43 | 1827.44 | 20% | 5% | 0% | 0% | 1389
993 | schZBE101 | ZBE101 Schneider-Electric БЛОК-КОНТ. ДЛЯ ВИНТ. КРЕПЛЕНИЯ 1НО | 18 | шт | 90.86 | 1635.48 | 20% | 5% | 0% | 0% | 1243
994 | schZBE102 | ZBE102 Schneider-Electric БЛОК-КОНТ.С КЛЕММ.ЗАЖ. ПОД ВИНТ 1НЗ | 14 | шт | 90.86 | 1272.04 | 20% | 5% | 0% | 0% | 967
995 | schXB5AD21 | XB5AD21 Schneider-Electric ПЕРЕКЛЮЧАТЕЛЬ 22ММ 2 ПОЗИЦИИ XB5AD21 | 4 | шт | 335.76 | 1343.04 | 20% | 5% | 0% | 0% | 1021
996 | fes578348 | NPQH-D-G38-Q14-P10 Festo Штуцер с цанговым соединением | 4 | шт | 331.8 | 1327.2 | 20% | 5% | 0% | 0% | 1009
997 | fes578275 | NPQH-L-Q14-E-P10 Festo Угловой штуцер с цанговым зажимом и резьбой | 12 | шт | 477.49 | 5729.88 | 20% | 5% | 0% | 0% | 4355
998 | fes578385 | NPQH-T-Q14-E-P10 Festo Тройник с цанговым зажимом | 4 | шт | 560 | 2240 | 20% | 5% | 0% | 0% | 1702
999 | ove39431 | ПМ01-220.АВ GSM/GPRS модем | 1 | шт | 4139.84 | 4139.84 | 20% | 5% | 0% | 0% | 3146
1000 | wag2002-1201 | 2002-1201 WAGO Кл. TOPJOB S 2пр 4мм2 Ex серый | 108 | шт | 25.84 | 2790.72 | 20% | 5% | 0% | 0% | 2121
1001 | autA1550000432 | Мультиметр 4 разряда, 96х48мм , Амперметр, AC, релейный выход, 100-240VAC MT4W-AA-41 | 2 | шт | 3921.88 | 7843.76 | 20% | 5% | 0% | 0% | 5961
1002 | fes153286 | QSX-10 Festo Х-образное соединение с цанговыми зажимами | 6 | шт | 329 | 1974 | 20% | 5% | 0% | 0% | 1500
1003 | XA-Z14-CS5PH-A | XA-Z14-CS5PH-A DIGI ЭЛЕКТРОННЫЙ МОДУЛЬ (ПРОВОДНОЙ) | 2 | шт | 4687.84 | 9375.68 | 20% | 5% | 0% | 0% | 7126
1004 | XBee Shield V2.0 SEEEDUIN | XBee Shield V2.0 SEEEDUIN Беспроводное управление | 1 | шт | 408.98 | 408.98 | 20% | 5% | 0% | 0% | 311
1005 | XBP24BZ7SITB003 | XBP24BZ7SITB003 DIGI Zigbee модуль ОЕМ | 2 | шт | 1524.36 | 3048.72 | 20% | 5% | 0% | 0% | 2317
1006 | ove35875 | АС7 Овен Преобразователь USB/UART | 2 | шт | 1776.91 | 3553.82 | 20% | 5% | 0% | 0% | 2701
1007 | ove30278 | БУСТ2 ОВЕН Блок управления симисторами и тиристорами | 1 | шт | 6363.87 | 6363.87 | 20% | 5% | 0% | 0% | 4837
1008 | ove32365 | ЕКОН134-24.4.2 ОВЕН Ethernet конвертер | 2 | шт | 6702.66 | 13405.32 | 20% | 5% | 0% | 0% | 10188
1009 | ove43147 | ПМ01-220.В Овен GSM-модем с интерфейсом RS-485 | 1 | шт | 3353.29 | 3353.29 | 20% | 5% | 0% | 0% | 2549
1010 | ove39140 | УТ24-Щ2.Р [М01] ОВЕН Микропроцессорное реле времени двухканальное | 1 | шт | 2160.57 | 2160.57 | 20% | 5% | 0% | 0% | 1642
1011 | fes19521 | CN-M5-PK-2 Festo Штуцер с ниппелем | 10 | шт | 49 | 490 | 20% | 5% | 0% | 0% | 372
1012 | fes151181 | GRLO-M5-B Festo Дроссель | 3 | шт | 742 | 2226 | 20% | 5% | 0% | 0% | 1692
1013 | fes547751 | NPFB-T-3M5-MFF Festo Тройниковое соединение | 10 | шт | 55.3 | 553 | 20% | 5% | 0% | 0% | 420
1014 | fes547722 | NPFB-L-2M5-MF Festo Угловое резьбовое соединение | 10 | шт | 42.7 | 427 | 20% | 5% | 0% | 0% | 325
1015 | fes547831 | NPFB-R-G18-M5-MF Festo Переходный ниппель | 10 | шт | 26.6 | 266 | 20% | 5% | 0% | 0% | 202
1016 | hel20058 | Кабель TRONIC-CY (LiY-CY) (4x0,34 qmm) 20058 | 30 | м | 44.81 | 1344.3 | 20% | 5% | 0% | 0% | 1022
1017 | hel16008 | Кабель TRONIC-CY (LiY-CY) (8x0,5 qmm) 16008 | 80 | м | 100.81 | 8064.8 | 20% | 5% | 0% | 0% | 6129
1018 | TL-Prom | TL-Prom 50 PR PLUS LV (д) | 5 | шт | 2728.82 | 13644.1 | 20% | 5% | 0% | 0% | 10370
1019 | pho3273222 | PTFIX 6/12X2,5-NS35A BU Распределительный блок | 1 | шт | 153.54 | 153.54 | 20% | 5% | 0% | 0% | 117
1020 | pho3273238 | PTFIX 6/12X2,5-NS35A OG Распределительный блок | 1 | шт | 153.54 | 153.54 | 20% | 5% | 0% | 0% | 117
1021 |  | ЛПО1В панель оператора для ПЧВ | 1 | шт | 328.5 | 328.5 | 20% | 5% | 0% | 0% | 250
1022 |  | ПДУ-2.1.300.EXIA Датчик уровня поплавковый | 1 | шт | 912.49 | 912.49 | 20% | 5% | 0% | 0% | 693
1023 | sie6ED10521HB000BA6 | 6ED10521HB000BA6 Siemens Программируемое реле LOGO! 24RC,24В UC/24В UC/РЕЛЕ | 1 | шт | 7363.42 | 7363.42 | 20% | 5% | 0% | 0% | 5596
1024 | fes543863 | SME-8M-DS-24V-K-5,0-OE Festo Датчик | 1 | шт | 389.22 | 389.22 | 20% | 5% | 0% | 0% | 296
1025 | ПВС4х1.5 | Провод ПВС 4х1.5 | 200 | м | 42 | 8400 | 20% | 5% | 0% | 0% | 6384
1026 | schLRD08 | LRD08 Schneider-Electric ТЕПЛ. РЕЛЕ ПЕРЕГРУЗКИ 2,5-4A КЛАСС10 С ЗАЖИМОМ ПОД ВИНТ | 2 | шт | 2547.85 | 5095.7 | 20% | 5% | 0% | 0% | 3873
1027 | omr114051 | MY4IN 220/240AC (S) OMRON Реле серии MY-S, форма контактов 4PDT, со светодиодным индикатором и блокируемой тестовой кнопкой, напряжение питания 220/240 V AC | 8 | шт | 367.03 | 2936.24 | 20% | 5% | 0% | 0% | 2232
1028 | omr156658 | MY2IN 220/240AC (S) OMRON Реле серии MY-S, форма контактов DPDT, со светодиодным индикатором и блокируемой тестовой кнопкой, напряжение питания 220/240 V AC | 7 | шт | 331.93 | 2323.51 | 20% | 5% | 0% | 0% | 1766
1029 | meyMTB2-BL83 | MTB2-BL83 Головка кнопки двойная, красный/зеленый, плоский толкатель, мет. | 5 | шт | 99.25 | 496.25 | 20% | 5% | 0% | 0% | 377
1030 | ove36876 | КС5 Овен Кабель КС5 (Кабель удлинительный RS-232) DB9F- DB9M(КУВФ.685621.480.108) | 1 | шт | 196.41 | 196.41 | 20% | 5% | 0% | 0% | 149
1031 | dat952022000 | S50-MH-5-C01-PP Datalogic Фотодатчик Proximity metal radial laser pnp no/nc - M12 | 1 | шт | 6506.76 | 6506.76 | 20% | 5% | 0% | 0% | 4945
1032 | dat95B010331 | S3Z-PR-2-M01-PL Datalogic Фотодатчик Bgs plastic radial pnp light - 2 mt cable | 2 | шт | 3173.75 | 6347.5 | 20% | 5% | 0% | 0% | 4824
1033 | fin9902902499 | 99.02.9.024.99 Finder Модуль варисторный со светодиодом 6-24VDC | 11 | шт | 86.39 | 950.29 | 20% | 5% | 0% | 0% | 722
1034 | MS FE8A-L | Бесконтактный выключатель MS FE8A-L | 2 | шт | 252 | 504 | 20% | 5% | 0% | 0% | 383
1035 | omr301573 | CIMR-AC4A0023FAA GBR OMRON Инвертор серии A1000, 7.5кВт, 18.0A, 400В, 3-фазы, V/f-,разомкн.- или замкн.- векторное управление | 1 | шт | 64206.08 | 64206.08 | 20% | 5% | 0% | 0% | 48797
1036 | omr256633 | PG-X3 OMRON Плата энкодера обратной связи для инверторов A1000/L1000A. Фазы А,B и Z, дифференц. вход (уровень RS-422), макс.частота 300кГц, питание энкодера:+5.5 или +12В, имп. выход контроля: RS-422 | 2 | шт | 4149.45 | 8298.9 | 20% | 5% | 0% | 0% | 6307
1037 | autA2500006750 | Инкрементальный энкодер с диаметром корпуса 40 мм, полый вал 12 мм, 1024 имп./об., выход Totem pole | 1 | шт | 2686.25 | 2686.25 | 20% | 5% | 0% | 0% | 2042
1038 | fes8030308 | NPFC-R-G14-G18-MF Festo Фитинг | 1 | шт | 31.5 | 31.5 | 20% | 5% | 0% | 0% | 24
1039 | kipHD2544ZD3 | HD-2544.ZD3 Kippribor Твердотельное реле 25A/480VAC, управление =3–32VDC | 3 | шт | 393.62 | 1180.86 | 20% | 5% | 0% | 0% | 897
1040 | moe293126 | PL4-C25/1 Moeller Автоматический выключатель | 5 | шт | 84.77 | 423.85 | 20% | 5% | 0% | 0% | 322
1041 | fes193991 DSNU-25-100-PPV | DSNU-25-100-PPV-S2 FESTO Стандартный цилиндр | 1 | шт | 3261.83 | 3261.83 | 20% | 5% | 0% | 0% | 2479
1042 | DFRduinoMega2560V2 | DFRduino Mega 2560 V2.0 DFROBOT | 2 | шт | 1514.62 | 3029.24 | 20% | 5% | 0% | 0% | 2302
1043 | ProtoScrewShield-Assemb | Proto Screw Shield-Assembled DFROBOT Макетные платы | 1 | шт | 391.98 | 391.98 | 20% | 5% | 0% | 0% | 298
1044 | Prototyping Shield For Ar | Prototyping Shield For Arduino DFROBOT | 1 | шт | 364.69 | 364.69 | 20% | 5% | 0% | 0% | 277
1045 | S10202A | Предохранитель S1020 2A (5x20) | 260 | шт | 4.47 | 1162.2 | 20% | 5% | 0% | 0% | 883
1046 | S10205A | Предохранитель S1020 5A(5x20) | 330 | шт | 2.91 | 960.3 | 20% | 5% | 0% | 0% | 730
1047 | ove08824 | ДТС105-50М.В3.60 ОВЕН Термопреобразователь сопротивления | 1 | шт | 467.26 | 467.26 | 20% | 5% | 0% | 0% | 355
1048 | fes163366 | Пневмоцилиндр DNC-50-60- DNC-50-60-PPV-A-S2 | 2 | шт | 13097.5 | 26195 | 20% | 5% | 0% | 0% | 19908
1049 | fin553480360040 | 55.34.8.036.0040 Finder Реле c 4-мя перекидными контактами ~36В AC, 7А | 90 | шт | 284.18 | 25576.2 | 20% | 5% | 0% | 0% | 19438
1050 | mey43296 | MTB2-BW633 MEYERTEC Основание с модулем подсветки, 1NO блок-контакт, зеленый, 220V AC/DC, мет. | 4 | шт | 104.41 | 417.64 | 20% | 5% | 0% | 0% | 317
1051 | kipHT4044ZD3 | HT-4044.ZD3 Kippribor Твердотельное реле 40A/480VAC, управление 3-32 VDC | 4 | шт | 422.52 | 1690.08 | 20% | 5% | 0% | 0% | 1284
1052 | meyMTB2-BK35 | MTB2-BK35 MEYERTEC Головка переключателя прозрачная, желтый, 3 полож. фикс., мет. | 13 | шт | 123.77 | 1609.01 | 20% | 5% | 0% | 0% | 1223
1053 | fin553292200040 | 55.32.9.220.0040 Finder Миниатюрное универсальное электромеханическое реле; монтаж в розетку | 31 | шт | 485.24 | 15042.44 | 20% | 5% | 0% | 0% | 11432
1054 | ove07230 | ДТПL124-00.100/1,5К ОВЕН Преобразователь термоэлектрический | 3 | шт | 628.53 | 1885.59 | 20% | 5% | 0% | 0% | 1433
1055 | mey43453 | MT22-D64 MEYERTEC Сигнальная лампа, красный, 220V AC, моноблок IP40 | 2 | шт | 52.14 | 104.28 | 20% | 5% | 0% | 0% | 79
1056 | sic1041422 | WTB12-3P2411, Фотодатчик, 20 мм ... 600 мм | 2 | шт | 10264.34 | 20528.68 | 20% | 5% | 0% | 0% | 15602
1057 | wag2002-1203 | 2002-1203 WAGO Кл. TOPJOB S 2пр 4мм2 Ex красный | 15 | шт | 46.33 | 694.95 | 20% | 5% | 0% | 0% | 528
1058 | hau231902 | Биметаллические кольцевые пилы 22 мм | 3 | шт | 535 | 1605 | 20% | 5% | 0% | 0% | 1220
1059 | hau102176 | Наконечник для болтоверта PZ 1/25 мм (102176) | 19 | шт | 288.75 | 5486.25 | 20% | 5% | 0% | 0% | 4170
1060 | hau102178 | Наконечник для болтоверта PZ 2/25 мм (102178) | 20 | шт | 288.75 | 5775 | 20% | 5% | 0% | 0% | 4389
1061 | hau102120 | Наконечник для болтоверта PZ 2/50 мм | 19 | шт | 485.62 | 9226.78 | 20% | 5% | 0% | 0% | 7012
1062 | schA9A15310 | A9A15310 Schneider-Electric ЩИТ.РОЗ. iPC DIN 2П+T 16A 250В НЕМ | 1 | шт | 524.97 | 524.97 | 20% | 5% | 0% | 0% | 399
1063 | K0304045 | K0504045 Фланец 71 B14 (105мм) к 045, 050, 202А, 403А,211, 311, X22S.X33S. X43A, 503C, FA43 | 2 | шт | 306.41 | 612.82 | 20% | 5% | 0% | 0% | 466
1064 | ove16757 | ТРМ101-КК [М07] ОВЕН Измеритель-регулятор микропроцессорный | 1 | шт | 3260.49 | 3260.49 | 20% | 5% | 0% | 0% | 2478
1065 | schLC1D25M7 | LC1D25M7 Schneider-Electric КОНТАКТОР D 3Р,25 A,НО+НЗ,220V 50/60 ГЦ,ЗАЖИМ ПОД ВИНТ, | 1 | шт | 2970.18 | 2970.18 | 20% | 5% | 0% | 0% | 2257
1066 | hau103816 | Тестер напряжения TestPen basic | 2 | шт | 1307.5 | 2615 | 20% | 5% | 0% | 0% | 1987
1067 | evcNTC TMF 1,5м | Датчик NTC TMF 1,5м | 4 | шт | 115.25 | 461 | 20% | 5% | 0% | 0% | 350
1068 | schLC1D40AM7TQ | LC1D40AM7TQ Schneider-Electric 3P КОНТАКТОР EVERLINK AC3 440В 40A КАТУШКА УПР. 220В AC 50/60ГЦ | 4 | шт | 4514.55 | 18058.2 | 20% | 5% | 0% | 0% | 13724
1069 | schLC1D18BD | LC1D18BD Schneider-Electric КОНТАКТОР.3Р,18A,НО+НЗ,24V-,ОГРАН. | 2 | шт | 4144.07 | 8288.14 | 20% | 5% | 0% | 0% | 6299
1070 | moe50712 | T0-4-8223/E Moeller Кулачковый переключатель, 20A | 1 | шт | 871.29 | 871.29 | 20% | 5% | 0% | 0% | 662
1071 | fin405182300000 | 40.51.8.230.0000 Finder Реле с 1 перекидным контактам ~220В AC, 40.51.8.230.0000 Finder Миниатюрное | 99 | шт | 184.64 | 18279.36 | 20% | 5% | 0% | 0% | 13892
1072 | fin405190240000 | 40.51.9.024.0000 Finder Реле с 1 перекидным контактам -24В DC, 10А | 72 | шт | 84.23 | 6064.56 | 20% | 5% | 0% | 0% | 4609
1073 | fin09508 | 095.08 Finder 8-полюсная перемычка для розеток серии 95.83.3 и 95.8 | 17 | шт | 44.25 | 752.25 | 20% | 5% | 0% | 0% | 572
1074 | fin7F0500001000 | 7F.05.0.000.1000 Фильтр на вытяжке для щитовых вентиляторов стандартная версия, размер 1 | 7 | шт | 331.33 | 2319.31 | 20% | 5% | 0% | 0% | 1763
1075 | ove47741 | ДТПК094-00.320/2К ОВЕН Преобразователь термоэлектрический | 3 | шт | 628.53 | 1885.59 | 20% | 5% | 0% | 0% | 1433
1076 | росРД-2-Х 6R-1 | РД-2-Х 6R-1 Реле давления, диапазон (0 - 6 бар) | 2 | шт | 787.5 | 1575 | 20% | 5% | 0% | 0% | 1197
1077 | tes113 | TESTBOY113 БЕСКОНТАКТНЫЙ ИНДИКАТОР НАПРЯЖЕНИЯ ОТ 12В | 1 | шт | 757.86 | 757.86 | 20% | 5% | 0% | 0% | 576
1078 | werWE-031444 | WE-031444 Отвертка | 2 | шт | 288.17 | 576.34 | 20% | 5% | 0% | 0% | 438
1079 | werWE-008720 | WE-008720 Отвертка | 1 | шт | 435.75 | 435.75 | 20% | 5% | 0% | 0% | 331
1080 | wag2002-403 | 2002-403 WAGO Перемычка типа Push-in | 158 | шт | 18.02 | 2847.16 | 20% | 5% | 0% | 0% | 2164
1081 | wag2002-404 | 2002-404 WAGO Перемычка типа Push-in | 25 | шт | 28.45 | 711.25 | 20% | 5% | 0% | 0% | 541
1082 | wag2002-405 | 2002-405 WAGO Перемычка типа Push-in | 30 | шт | 36.97 | 1109.1 | 20% | 5% | 0% | 0% | 843
1083 | wag2002-171 | 2002-171 WAGO стопор изоляции | 400 | шт | 3.37 | 1348 | 20% | 5% | 0% | 0% | 1024
1084 | wag2002-172 | 2002-172 WAGO стопор изоляции | 600 | шт | 3.14 | 1884 | 20% | 5% | 0% | 0% | 1432
1085 | wag2002-6302 | 2002-6302 WAGO 3-проводная проходная клемма | 95 | шт | 23.57 | 2239.15 | 20% | 5% | 0% | 0% | 1702
1086 | wag2002-511 | 2002-511 WAGO Модульная вилка TOPJOB®s | 100 | шт | 40.07 | 4007 | 20% | 5% | 0% | 0% | 3045
1087 | wag2002-473 | 2002-473 WAGO Шахматные перемычки | 100 | шт | 14.31 | 1431 | 20% | 5% | 0% | 0% | 1088
1088 | wag2002-474 | 2002-474 WAGO Шахматные перемычки | 100 | шт | 21.61 | 2161 | 20% | 5% | 0% | 0% | 1642
1089 | wag2002-475 | 2002-475 WAGO Шахматные перемычки | 87 | шт | 26.72 | 2324.64 | 20% | 5% | 0% | 0% | 1767
1090 | wag2009-174 | 2009-174 WAGO адаптер тестового штекера | 50 | шт | 149.09 | 7454.5 | 20% | 5% | 0% | 0% | 5665
1091 | wag2009-182 | 2009-182 WAGO Тестовый отвод | 51 | шт | 162.81 | 8303.31 | 20% | 5% | 0% | 0% | 6311
1092 | schNSYS3D6420P | NSYS3D6420P Schneider-Electric ШКАФ S3D С ПЛАТОЙ 6Х4Х2 | 1 | шт | 4201.51 | 4201.51 | 20% | 5% | 0% | 0% | 3193
1093 | mey43422 | MT22-A64 MEYERTEC Сигнальная лампа, красный, 220V AC, моноблок IP65 | 1 | шт | 86.08 | 86.08 | 20% | 5% | 0% | 0% | 65
1094 | mey43421 | MT22-A63 MEYERTEC Сигнальная лампа, зеленый, 220V AC, моноблок IP65 | 28 | шт | 86.08 | 2410.24 | 20% | 5% | 0% | 0% | 1832
1095 | mey43423 | MT22-A65 MEYERTEC Сигнальная лампа, желтый, 220V AC, моноблок IP65 | 7 | шт | 83.3 | 583.1 | 20% | 5% | 0% | 0% | 443
1096 | wie73.310.0353.0 | 73.310.0353.0 Wieland REVOS mini вилочная вставка 3 контакта +РЕ | 5 | шт | 465.17 | 2325.85 | 20% | 5% | 0% | 0% | 1768
1097 | wie73.300.0353.0 | 73.300.0353.0 Wieland REVOS mini розеточная вставка 3 контакта +РЕ | 5 | шт | 474.56 | 2372.8 | 20% | 5% | 0% | 0% | 1803
1098 | wie76.372.0760.5 | 76.372.0760.5 Wieland Крышка для соединения кабель-кабель IP68 MIN GOT GC7 M20 25 P5 | 3 | шт | 297.29 | 891.87 | 20% | 5% | 0% | 0% | 678
1099 | fes3569 | B-1/4 Festo Заглушка | 13 | шт | 52.82 | 686.66 | 20% | 5% | 0% | 0% | 522
1100 | ove06794 | ДТС034-50М.В3.20/2 ОВЕН Термопреобразователь сопротивления | 1 | шт | 349.53 | 349.53 | 20% | 5% | 0% | 0% | 266
1101 | fin553380120010 | 55.33.8.012.0010 Finder Миниатюрное универсальное электромеханическое реле; монтаж в розетку | 8 | шт | 243.17 | 1945.36 | 20% | 5% | 0% | 0% | 1478
1102 | YSA20-06-07-54-K41 | YSA20-06-07-54-K41 ИЭК Сальник PG, IP68, диаметр кабеля 2,5 - 7 мм | 18 | шт | 3.61 | 64.98 | 20% | 5% | 0% | 0% | 49
1103 | autA1650000171 | BEN5M-MDT Autonics Датчик оптический рефлекторный, PNP/NPN | 1 | шт | 1511.23 | 1511.23 | 20% | 5% | 0% | 0% | 1149
1104 | hau260252 | 260252 Haupa Кабельный наконечник с кольцом, изолированный, 0,25-1,5М* | 100 | шт | 3.38 | 338 | 20% | 5% | 0% | 0% | 257
1105 | hau260256 | 260256 Haupa Кабельный наконечник с кольцом, изолированный, 0,5-1М4* | 300 | шт | 2.04 | 612 | 20% | 5% | 0% | 0% | 465
1106 | hau260284 | 260284 Haupa Кабельный наконечник с кольцом, изолировнный, 2,5-6М4* | 100 | шт | 3.02 | 302 | 20% | 5% | 0% | 0% | 230
1107 | hau260314 | 260314 Haupa Кабельный наконечник с вилкой, изолированный, 1,5-2,5М4* | 400 | шт | 1.85 | 740 | 20% | 5% | 0% | 0% | 562
1108 | hau260326 | 260326 Haupa Кабельный наконечник с вилкой, изолированный, 2,5-6 М8* | 100 | шт | 1.75 | 175 | 20% | 5% | 0% | 0% | 133
1109 | omr131818 | E2FQ-X5F1 OMRON Датчик приближения, индуктивный, | 2 | шт | 7051.34 | 14102.68 | 20% | 5% | 0% | 0% | 10718
1110 | НФ1 | Наша формула-1 Evonik гидрофильный крем, 100 мл | 3 | шт | 89.53 | 268.59 | 20% | 5% | 0% | 0% | 204
1111 | росДМ-1-100-Р (0-0,6 МПа) | ДМ-1-100Р(0-0,6МПа)М20х1.5,1.5 BD-Росма манометр | 2 | шт | 531.25 | 1062.5 | 20% | 5% | 0% | 0% | 808
1112 | omr378855 | E3FA-LN11 2M OMI OMRON Датчик фотоэл. цилиндрический M18, BGS подавление дальней зоны, 100мм, NPN, кабель 2м | 1 | шт | 2011.33 | 2011.33 | 20% | 5% | 0% | 0% | 1529
1113 | fes546691 | VSVA-B-T32W-AZH-A2-1C1 Festo Распределитель с электроуправлением | 2 | шт | 4349.11 | 8698.22 | 20% | 5% | 0% | 0% | 6611
1114 | ove44682 | СПК 105 Овен. Панель оператора программируемая (панельный контроллер) | 4 | шт | 8574.99 | 34299.96 | 20% | 5% | 0% | 0% | 26068
1115 | fin668290240000 | 66.82.9.024.0000 Finder 2 перекидных контакта 30А (=24B DC) подключение через Faston, фланцевый мон | 3 | шт | 479.86 | 1439.58 | 20% | 5% | 0% | 0% | 1094
1116 | fin06607 | 066.07 Finder Адаптер с верхним креплением для Дин-рейки для крепления реле 66 серии на дин-рейку | 20 | шт | 46.27 | 925.4 | 20% | 5% | 0% | 0% | 703
1117 | fin668282300000 | 66.82.8.230.0000 Finder Силовое реле; 2 перекидных контакта 30A (230B AC) подключение через Faston, | 12 | шт | 444.1 | 5329.2 | 20% | 5% | 0% | 0% | 4050
1118 | crc03604/20369 | CRC Маркер синий MARKER PEN Blue 03604/20369 | 7 | шт | 58.33 | 408.31 | 20% | 5% | 0% | 0% | 310
1119 | crc03602/20380 | CRC Маркер зеленый MARKER PEN GREEN 03602/20380 | 8 | шт | 58.33 | 466.64 | 20% | 5% | 0% | 0% | 355
1120 | crc03601/20388 | CRC Маркер красный MARKER PEN Red 03601/20388 | 7 | шт | 58.33 | 408.31 | 20% | 5% | 0% | 0% | 310
1121 | crc03621/20392 | CRC Маркер серебро MARKER PEN SILVER 03621/20392 | 3 | шт | 58.33 | 174.99 | 20% | 5% | 0% | 0% | 133
1122 | crc03600/20400 | CRC Маркер желтый MARKER PEN Yellow 03600/20400 | 8 | шт | 58.33 | 466.64 | 20% | 5% | 0% | 0% | 355
1123 | crc76801/30698 | CRC EASY SEAL50ml Герметик мягкий 76801/30698 | 5 | шт | 678.02 | 3390.1 | 20% | 5% | 0% | 0% | 2576
1124 | crc76901/30699 | CRC RIGID SEAL 50 ml Герметик жесткий | 5 | шт | 803.43 | 4017.15 | 20% | 5% | 0% | 0% | 3053
1125 | LE3S | LE3S LCD Таймер, 48*48мм, 3 разряда, механ. уставка, 1выход 24-220 VAC | 1 | шт | 2253.57 | 2253.57 | 20% | 5% | 0% | 0% | 1713
1126 | wag2002-2201 | 2002-2201 WAGO Двухуровневая клемма | 48 | шт | 50.43 | 2420.64 | 20% | 5% | 0% | 0% | 1840
1127 | wag2002-2203 | 2002-2203 WAGO Двухуровневая клемма | 1158 | шт | 47.63 | 55155.54 | 20% | 5% | 0% | 0% | 41918
1128 | wag2002-2204 | 2002-2204 WAGO Двухуровневая клемма | 296 | шт | 47.69 | 14116.24 | 20% | 5% | 0% | 0% | 10728
1129 | wag2002-3204 | 2002-3204 WAGO Трехуровневая клемма | 147 | шт | 78.57 | 11549.79 | 20% | 5% | 0% | 0% | 8778
1130 | wag2002-3292 | 2002-3292 WAGO Торцевая и промежуточная пластина | 21 | шт | 11.99 | 251.79 | 20% | 5% | 0% | 0% | 191
1131 | wag2002-3291 | 2002-3291 WAGO Торцевая и промежуточная пластина | 230 | шт | 11.22 | 2580.6 | 20% | 5% | 0% | 0% | 1961
1132 | fin7F5082301020 | 7F.50.8.230.1020 Finder Вентилятор с фильтром; стандартная версия; питание 230В АС; расход воздуха 2 | 6 | шт | 2223.66 | 13341.96 | 20% | 5% | 0% | 0% | 10140
1133 | kni4911А2 | KN-4911А2 PRAEZISIONS-SICHERUNGSRINGZANGEN съемники внешних стопорных колец | 1 | шт | 794.82 | 794.82 | 20% | 5% | 0% | 0% | 604
1134 | ove20982 | ПЛК110-220.60.Р-М ОВЕН Программируемый логический контроллер | 1 | шт | 15006.16 | 15006.16 | 20% | 5% | 0% | 0% | 11405
1135 | eti4182216 | 4182216 ETi Предохранитель NH-00/gG 160 A KOMBI | 1 | шт | 121.09 | 121.09 | 20% | 5% | 0% | 0% | 92
1136 | eti4184217 | 4184217 ETi Предохранитель NV/NH 1 KOMBI 500V gL-gG 200A | 1 | шт | 226.73 | 226.73 | 20% | 5% | 0% | 0% | 172
1137 | eti4184219 | 4184219 ETi Предохранитель NH-1/gG 250 А KOMBI | 6 | шт | 204.75 | 1228.5 | 20% | 5% | 0% | 0% | 934
1138 | PM-10033 AN | PM 10033AN Маркер с карманом для PP/PF/PFC-PM 10/33 | 1 | шт | 707.61 | 707.61 | 20% | 5% | 0% | 0% | 538
1139 | sic1046383 | WTB4S-3P2262V Фотодатчик | 10 | шт | 8563.33 | 85633.3 | 20% | 5% | 0% | 0% | 65081
1140 | oveИТП-11.КР [М02] | ИТП-11.КР [М02] ОВЕН Измеритель сигнала токовой петли | 1 | шт | 1279.6 | 1279.6 | 20% | 5% | 0% | 0% | 972
1141 | 440148 | ЭПСН-250/220 Паяльник молотковый 250Вт | 1 | шт | 1216.95 | 1216.95 | 20% | 5% | 0% | 0% | 925
1142 | dkcMKF0S1 | MKF0S1 Маркер для кабеля сечением 0,5-1,5 мм символ "0" (ДКС) | 200 | шт | 0.73 | 146 | 20% | 5% | 0% | 0% | 111
1143 | dkcMKF6S1 | MKF6S1 Маркер для кабеля сечением 0,5-1,5 мм символ "6" (ДКС) | 500 | шт | 0.72 | 360 | 20% | 5% | 0% | 0% | 274
1144 | dkcMKF7S1 | MKF7S1 Маркер для кабеля сечением 0,5-1,5 мм символ "7" (ДКС) | 200 | шт | 0.72 | 144 | 20% | 5% | 0% | 0% | 109
1145 | dkcMKF9S1 | MKF9S1 Маркер для кабеля сечением 0,5-1,5 мм символ "9" (ДКС) | 200 | шт | 0.72 | 144 | 20% | 5% | 0% | 0% | 109
1146 | dkcMKCUS1 | MKCUS1 Маркер для кабеля сечением 0,5-1,5 мм символ "U" (ДКС) | 200 | шт | 0.69 | 138 | 20% | 5% | 0% | 0% | 105
1147 | dkcMKCVS1 | MKCVS1 Маркер для кабеля сечением 0,5-1,5 мм символ "V" (ДКС) | 200 | шт | 0.7 | 140 | 20% | 5% | 0% | 0% | 106
1148 | sic6030132 | CQ35-25NNP-KW1 Sick Емкостной датчик | 1 | шт | 3572 | 3572 | 20% | 5% | 0% | 0% | 2715
1149 | 661-01003 | MZ F 25 Крепежный адаптер для контрастного датчика FT 25 | 1 | шт | 897.67 | 897.67 | 20% | 5% | 0% | 0% | 682
1150 | 6430120017L1000 | 6430120017L1000 Deray-Splicemelt 12,0/2,5 прозрачный (1м) термоусаживаемая трубка | 1 | м | 128.33 | 128.33 | 20% | 5% | 0% | 0% | 98
1151 | 6430180011L1000 | 6430180011L1000 Deray-Splicemelt 18,0/4,5 прозрачный (1м) термоусаживаемая трубка | 13 | м | 269.03 | 3497.39 | 20% | 5% | 0% | 0% | 2658
1152 | wcn51001007 | 7-F Автоматический стриппер для плоских кабелей WEICON | 2 | шт | 1446.67 | 2893.34 | 20% | 5% | 0% | 0% | 2199
1153 | 402-S60-05025BK | 402-S60-05025BK Набор 402 черных термоусаживаемых трубок с клеевым слоем | 1 | шт | 175.75 | 175.75 | 20% | 5% | 0% | 0% | 134
1154 | 850-S80-50100BK | 850-S80-50100BK Набор-850BK термоусаживаемых трубок с клеевым слоем Deray-Splicemelt 8.0/1.6 | 1 | Упак | 652.2 | 652.2 | 20% | 5% | 0% | 0% | 496
1155 | wie73.310.0453.0 | 73.310.0453.0 Wieland REVOS mini вилочная вставка 4 контакта +РЕ | 15 | шт | 400.81 | 6012.15 | 20% | 5% | 0% | 0% | 4569
1156 | wie76.320.0729.0 | 76.320.0729.0 Wieland Основание разъема MINI | 8 | шт | 193.34 | 1546.72 | 20% | 5% | 0% | 0% | 1176
1157 | ove15940 | ДТПК125-0314.250 ОВЕН Преобразователь термоэлектрический | 1 | шт | 1939.82 | 1939.82 | 20% | 5% | 0% | 0% | 1474
1158 | dwyCCT40-200 | CCT40-200 Трансформатор тока 10/20/50 А, 4-20 мА | 1 | шт | 3416.96 | 3416.96 | 20% | 5% | 0% | 0% | 2597
1159 | 3290030903 | 3290030903 Deray-i-3000 3,1/1,0 белый (в рулоне) термоусаживаемая трубка пр-во DSG-Canusa | 30 | м | 43.94 | 1318.2 | 20% | 5% | 0% | 0% | 1002
1160 | schLRD14 | LRD14 Schneider-Electric ТЕПЛ. РЕЛЕ ПЕРЕГРУЗКИ 7-10A КЛАСС10 С ЗАЖИМОМ ПОД ВИНТ | 4 | шт | 2710.41 | 10841.64 | 20% | 5% | 0% | 0% | 8240
1161 | omr243706 | E5CN-R2MT-500 AC100-240 OMRON Цифровой регулятор, 48х48 мм, универсальный вход для подключения термопары или термосопротивления, управляющий выход: реле, 2 вспом. вых., напр. пит.100-240В~ | 1 | шт | 8712.5 | 8712.5 | 20% | 5% | 0% | 0% | 6622
1162 | belTMC230AXSF | TM230AX-S-F Belimo Электропривод | 1 | шт | 3820.17 | 3820.17 | 20% | 5% | 0% | 0% | 2903
1163 | schSOMSQLCZZSPMZZ10 | SOMSQLCZZSPMZZ Schneider electric SQL Gateway license – single | 1 | шт | 13483.83 | 13483.83 | 20% | 5% | 0% | 0% | 10248
1164 | PL57H76-D8 | PL57H76-D8 Двигатель шаговый биполярный | 1 | шт | 1633.92 | 1633.92 | 20% | 5% | 0% | 0% | 1242
1165 | chi188104 | DZ47-60 Chint Авт. выкл. 2P 10A 4.5kA х-ка B | 1 | шт | 112.93 | 112.93 | 20% | 5% | 0% | 0% | 86
1166 | chi188078 | DZ47-60 Chint Авт. выкл. 1P 6A 4.5kA х-ка C | 4 | шт | 49.21 | 196.84 | 20% | 5% | 0% | 0% | 150
1167 | chi187978 | DZ47-60 Chint Авт. выкл. 3P 16A 4.5kA х-ка C | 1 | шт | 349.64 | 349.64 | 20% | 5% | 0% | 0% | 266
1168 | chi188074 | DZ47-60 Chint Авт. выкл. 3P 63A 4.5kA х-ка C | 2 | шт | 190.71 | 381.42 | 20% | 5% | 0% | 0% | 290
1169 | chi190230 | NBH8-40 Chint Авт. выкл. 1P+N 1A 4.5kA х-ка C | 8 | шт | 90.94 | 727.52 | 20% | 5% | 0% | 0% | 553
1170 | chi184996 | XF9J Chint Сигнальный контакт для NB1 (R) | 14 | шт | 108.5 | 1519 | 20% | 5% | 0% | 0% | 1154
1171 | chi203104 | NB1L Chint Диф. автомат 1P+N C6 30mA тип AC 10kA (36mm) (R) | 10 | шт | 355 | 3550 | 20% | 5% | 0% | 0% | 2698
1172 | chi203107 | NB1L Chint Диф. автомат 1P+N C16 30mA тип AC 10kA (36mm) (R) | 6 | шт | 355 | 2130 | 20% | 5% | 0% | 0% | 1619
1173 | chi203016 | NB1L Chint Диф. автомат 1P+N C6 30mA тип A 6kA (36mm) (R) | 6 | шт | 366 | 2196 | 20% | 5% | 0% | 0% | 1669
1174 | chi203019 | NB1L Chint Диф. автомат 1P+N C16 30mA тип A 6kA (36mm) (R) | 6 | шт | 443.86 | 2663.16 | 20% | 5% | 0% | 0% | 2024
1175 | chi203021 | NB1L Chint Диф. автомат 1P+N C25 30mA тип A 6kA (36mm) (R) | 6 | шт | 392.15 | 2352.9 | 20% | 5% | 0% | 0% | 1788
1176 | chi206062 | NBH8LE-40 Chint Диф. автомат 1P+N 16A 30mA х-ка С 4.5kA (R) | 2 | шт | 252.5 | 505 | 20% | 5% | 0% | 0% | 384
1177 | chi689002 | NB2LE Chint Диф. автомат 1P+N 16A 30mA 1мод., х-ка С, электронный тип AС, 4.5kA | 8 | шт | 303.96 | 2431.68 | 20% | 5% | 0% | 0% | 1848
1178 | chi689004 | NB2LE Chint Диф. автомат 1P+N 25A 30mA 1мод., х-ка С, электронный тип AС, 4.5kA | 6 | шт | 284 | 1704 | 20% | 5% | 0% | 0% | 1295
1179 | chi200212 | NL1-63 Chint УЗО 6kA 2P 25A 30mA тип AC (DB) | 4 | шт | 323.4 | 1293.6 | 20% | 5% | 0% | 0% | 983
1180 | chi398043 | NH4 Chint Выключатель нагрузки 3P 32A (R) | 1 | шт | 123.36 | 123.36 | 20% | 5% | 0% | 0% | 94
1181 | chi303284 | NJS5-M2 Chint Реле времени (7 устанавл. функц.) DC24B | 12 | шт | 483.25 | 5799 | 20% | 5% | 0% | 0% | 4407
1182 | chi149358 | NM8-125S Chint Авт. выкл. 3P 100А 50кА | 3 | шт | 2621.55 | 7864.65 | 20% | 5% | 0% | 0% | 5977
1183 | chi149676 | NM8-125S Chint Авт. выкл. 3P 125А 50кА | 1 | шт | 3713.38 | 3713.38 | 20% | 5% | 0% | 0% | 2822
1184 | chi150896 | RH23 Chint Дистанционный Ручной поворотный привод Chint для NM8-250 | 2 | шт | 615.57 | 1231.14 | 20% | 5% | 0% | 0% | 936
1185 | lap4125001S | LiY 1x0,14 BK 0.5 (кабель) 4125001S | 500 | м | 3.72 | 1860 | 20% | 5% | 0% | 0% | 1414
1186 | lap4126001S | LiY 1x0,25 BK 0.25 (кабель) 4126001S | 250 | м | 5.09 | 1272.5 | 20% | 5% | 0% | 0% | 967
1187 | lap4125002S | LiY 1x0,14 BU 0.5 (кабель) 4125002S | 500 | м | 3.72 | 1860 | 20% | 5% | 0% | 0% | 1414
1188 | lap4126002S | LiY 1x0,25 BU 0.25 (кабель) 4126002S | 250 | м | 5.16 | 1290 | 20% | 5% | 0% | 0% | 980
1189 | lap4125104S | LiY 1x0,14 RD 0.5 (кабель) 4125104S | 500 | м | 3.72 | 1860 | 20% | 5% | 0% | 0% | 1414
1190 | lap4126105S | LiY 1x0,25 WH 0.25 (кабель) 4126105S | 250 | м | 5.16 | 1290 | 20% | 5% | 0% | 0% | 980
1191 | lap4125105S | LiY 1x0,14 WH 0.5 (кабель) 4125105S | 500 | м | 3.72 | 1860 | 20% | 5% | 0% | 0% | 1414
1192 | lap4126104S | LiY 1x0,25 RD 0.25 (кабель) 4126104S | 250 | м | 5.06 | 1265 | 20% | 5% | 0% | 0% | 961
1193 | pho3030459 | 3030459 Phoenix contact Концевая крышка - D-STTB 2,5 | 50 | шт | 18.65 | 932.5 | 20% | 5% | 0% | 0% | 709
1194 | STAR EPVS-200 | Компактная приточно-вытяжная установка Electrolux STAR EPVS-200 | 1 | шт | 10500 | 10500 | 20% | 5% | 0% | 0% | 7980
1195 | dwyССТ40-200 | ССТ40-200 Трансформатор тока 10/20/50 А, 4-20 мА | 4 | шт | 1312.5 | 5250 | 20% | 5% | 0% | 0% | 3990
1196 | mey51726 | MT-PG7 MEYERTEC Ввод кабельный PG7, IP54 | 7 | шт | 0.17 | 1.19 | 20% | 5% | 0% | 0% | 1
1197 | mey51725 | MT-PG9 MEYERTEC Ввод кабельный PG9, IP54 | 4 | шт | 13.35 | 53.4 | 20% | 5% | 0% | 0% | 41
1198 | mey51724 | MT-PG11 MEYERTEC Ввод кабельный PG11, IP54 | 17 | шт | 9.22 | 156.74 | 20% | 5% | 0% | 0% | 119
1199 | mey51723 | MT-PG135 MEYERTEC Ввод кабельный PG13.5, IP54 | 905 | шт | 11.36 | 10280.8 | 20% | 5% | 0% | 0% | 7813
1200 | mey51722 | MT-PG16 MEYERTEC Ввод кабельный PG16, IP54 | 1036 | шт | 13.45 | 13934.2 | 20% | 5% | 0% | 0% | 10590
1201 | mey51721 | MT-PG19 MEYERTEC Ввод кабельный PG19, IP54 | 580 | шт | 9.76 | 5660.8 | 20% | 5% | 0% | 0% | 4302
1202 | mey51720 | MT-PG21 MEYERTEC Ввод кабельный PG21, IP54 | 1 | шт | 17.71 | 17.71 | 20% | 5% | 0% | 0% | 13
1203 | mey51719 | MT-PG25 MEYERTEC Ввод кабельный PG25, IP54 | 163 | шт | 23.62 | 3850.06 | 20% | 5% | 0% | 0% | 2926
1204 | mey51718 | MT-PG29 MEYERTEC Ввод кабельный PG29, IP54 | 31 | шт | 26.91 | 834.21 | 20% | 5% | 0% | 0% | 634
1205 | mey51717 | MT-PG36 MEYERTEC Ввод кабельный PG36, IP54 | 85 | шт | 47.33 | 4023.05 | 20% | 5% | 0% | 0% | 3058
1206 | mey51716 | MT-PG42 MEYERTEC Ввод кабельный PG42, IP54 | 100 | шт | 49.7 | 4970 | 20% | 5% | 0% | 0% | 3777
1207 | mey51715 | MT-PG48 MEYERTEC Ввод кабельный PG48, IP54 | 47 | шт | 59.62 | 2802.14 | 20% | 5% | 0% | 0% | 2130
1208 | meyMTTA1-25100 | MTTA1-25100 MEYERTEC СНИМАЕТСЯ С ПРОИЗВОДСТВА Хомут нейлоновый анкерный белый 2.5х100 (уп. 100 шт.) | 2 | шт | 34.09 | 68.18 | 20% | 5% | 0% | 0% | 52
1209 | keaz144959 | OptiSwitch D-L2-80-3P КЭАЗ Выключатель нагрузки 80А | 1 | шт | 1043.47 | 1043.47 | 20% | 5% | 0% | 0% | 793
1210 | keaz145890 | OptiSwitch D-L1/L2 КЭАЗ Рукоятка квадратная на дверцу шкафа чёрная с кольцом | 1 | шт | 341.25 | 341.25 | 20% | 5% | 0% | 0% | 259
1211 | keaz145905 | OptiSwitch D-L2 КЭАЗ Полюс нейтрали неразрывный | 1 | шт | 326.08 | 326.08 | 20% | 5% | 0% | 0% | 248
1212 | ove44683/1-2 | СПК107.Д.72 ОВЕН Панель оператора программируемая | 5 | шт | 16501.95 | 82509.75 | 20% | 5% | 0% | 0% | 62707
1213
1214 | chi443013 | YBLX-ME/8108 CHINT Выключатель путевой с регулируемой роликовой поворотной штангой | 5 | шт | 169.17 | 845.85 | 20% | 5% | 0% | 0% | 643
1215 | chi437072 | YBLX-P1/120/1C CHINT Выключатель путевой прямого действия с буфером | 5 | шт | 124.4 | 622 | 20% | 5% | 0% | 0% | 473
1216 | chi437071 | YBLX-P1/120/1E CHINT Выключатель путевой прямого действия с одинарным роликом с буфером | 9 | шт | 180.09 | 1620.81 | 20% | 5% | 0% | 0% | 1232
1217 | chi437070 | YBLX-P1/120/1D CHINT Выключатель путевой прямого действия с одинарным роликом | 1 | шт | 132.57 | 132.57 | 20% | 5% | 0% | 0% | 101
1218 | fes546288 | PAN-12X1,75-NT Festo Пластиковый шланг | 30 | м | 258.33 | 7749.9 | 20% | 5% | 0% | 0% | 5890
1219 | cabH05V-K-1x0.75-b200-y/g | Провод монтажный UNIFLEX H05V-K 300/500В 1x0.75мм2 Cu5 DIN VDE 0281, ж./з. ПВХ изоляция (200м.) B3 | 989 | м | 4.93 | 4875.77 | 20% | 5% | 0% | 0% | 3706
1220 |  | 2ТРМ1А-Щ2.ТП.Р ОВЕН Измеритель-регулятор микропроцессорный | 3 | шт | 4687.32 | 14061.96 | 20% | 5% | 0% | 0% | 10687
1221 | ove08992 | БП30Б-Д3-48 ОВЕН Блок питания | 1 | шт | 2312.87 | 2312.87 | 20% | 5% | 0% | 0% | 1758
1222 |  | ТРМ1А-Щ2.ТС.Р | 1 | шт | 1790.99 | 1790.99 | 20% | 5% | 0% | 0% | 1361
1223 | oveГ3.25.1.1.60 | Г3.25.1.1.60 Овен Гильза | 1 | шт | 584 | 584 | 20% | 5% | 0% | 0% | 444
1224 |  | IME08-02BPNSZW2K Индуктивный датчик | 1 | шт | 503.26 | 503.26 | 20% | 5% | 0% | 0% | 382
1225 |  | NR2-11.5/Z 0,4-0,63 Chint тепловое реле | 1 | шт | 168.1 | 168.1 | 20% | 5% | 0% | 0% | 128
1226 |  | Sien-M30B-NS-S-L Индуктивный датчик | 1 | шт | 704.33 | 704.33 | 20% | 5% | 0% | 0% | 535
1227 |  | ТРМ10А-Щ2.АТ.Р ОВЕН Измеритель-регулятор микропроцессорный | 1 | шт | 3421.09 | 3421.09 | 20% | 5% | 0% | 0% | 2600
1228 |  | ТРМ10А-Щ2.ТС.Р ОВЕН Измеритель-регулятор микропроцессорный | 1 | шт | 3275.74 | 3275.74 | 20% | 5% | 0% | 0% | 2490
1229 |  | 2ТРМ1А-Щ2.ТС.РИ ОВЕН Измеритель-регулятор микропроцессорный | 2 | шт | 3944.87 | 7889.74 | 20% | 5% | 0% | 0% | 5996
1230 |  | ПД100-ДИ0,1-371-1,0 ОВЕН Преобразователь давления измерительный | 4 | шт | 2503.17 | 10012.68 | 20% | 5% | 0% | 0% | 7610
1231 |  | 2ТРМ1А-Н.ТС.Р ОВЕН Измеритель-регулятор микропроцессорный | 1 | шт | 2461.73 | 2461.73 | 20% | 5% | 0% | 0% | 1871
1232 | ove46943 | ПД150-ДИВ5,0К-899-0,25-1-P-R ОВЕН Преобразователь давления измерительный | 1 | шт | 5250.78 | 5250.78 | 20% | 5% | 0% | 0% | 3991
1233 | irzATM3485 | AТМ3-485 IRZ Модем 3G коммуникатор | 4 | шт | 6156.04 | 24624.16 | 20% | 5% | 0% | 0% | 18714
1234 | росПереходник G1/2 (вну.) | Переходник G1/2 (вну.)-М20х1,5 (внеш.), латунь | 4 | шт | 151.3 | 605.2 | 20% | 5% | 0% | 0% | 460
1235 | fes150403 | SIEN-M12B-PS-S-L Festo Индуктивный датчик, заподлицо,PNP, NO, расст. сраб. 2мм | 1 | шт | 2077.19 | 2077.19 | 20% | 5% | 0% | 0% | 1579
1236
1237 | RB260GS | RB260GS Mikro TikСетевое оборудование Коммутатор RouterBOARD 260GS 5-port | 7 | шт | 2330.51 | 16313.57 | 20% | 5% | 0% | 0% | 12398
1238 | 51881 | 51881 Труба ПНД d20 мм гофр. легкая с протяжкой черн. [ИЭК] | 200 | м | 10.23 | 2046 | 20% | 5% | 0% | 0% | 1555
1239 | mey60878 | MTK-CT0 MEYERTEC Термостат NO для управления вентилятором | 1 | шт | 358.05 | 358.05 | 20% | 5% | 0% | 0% | 272
1240 | wag727-117 | 727-117 WAGO 8-уровневая концевая пластина | 19 | шт | 45.96 | 873.24 | 20% | 5% | 0% | 0% | 664
1241 | oveДТС045Л-100П.В2.100.МГ | ДТС045Л-100П.В2.100.МГ ОВЕН Термопреобразователь сопротивления | 2 | шт | 1351.99 | 2703.98 | 20% | 5% | 0% | 0% | 2055
1242
1243 | pho2891933 | FL SWITCH SFN 16TX, Промышленный коммутатор | 1 | шт | 23525.93 | 23525.93 | 20% | 5% | 0% | 0% | 17880
1244 |  | SACC-M12MR-4CON-PG7, Разъем | 10 | шт | 418.26 | 4182.6 | 20% | 5% | 0% | 0% | 3179
1245 | pho1662256 | SACC-M12MS-5CON-PG 7, Разъем | 1 | шт | 516.88 | 516.88 | 20% | 5% | 0% | 0% | 393
1246 | pho1662269 | SACC-M12MR-5CON-PG 7, Разъем | 4 | шт | 531.14 | 2124.56 | 20% | 5% | 0% | 0% | 1615
1247 | kraCG4-1 A550-600 FS2 | CG4-1 A550-600 FS2 Kraus&Naimer переключатель | 1 | шт | 3264.8 | 3264.8 | 20% | 5% | 0% | 0% | 2481
1248 | ove58099 | 2ДТС035Л-РТ100.А3.400 ОВЕН Термопреобразователь сопротивления | 1 | шт | 1673.46 | 1673.46 | 20% | 5% | 0% | 0% | 1272
1249 | ove2ДТС105-50П.В2.160.МГ | 2ДТС105-50П.В2.160.МГ Термометр сопротивления | 4 | шт | 1545.13 | 6180.52 | 20% | 5% | 0% | 0% | 4697
1250 | ove53327 | ТРМ212-Н2.РР ОВЕН Измеритель-регулятор микропроцессорный | 1 | шт | 4478.27 | 4478.27 | 20% | 5% | 0% | 0% | 3403
1251 | meyMTB2-BK25 | MTB2-BK25 Meyertek Головка переключателя, короткая ручка, 2 пол. с фиксацией, с подсветкой (желтый) | 4 | шт | 111.39 | 445.56 | 20% | 5% | 0% | 0% | 339
1252 | meyMTB2-BK26 | MTB2-BK26 Meyertek Головка переключателя, короткая ручка, 2 пол. с фиксацией, с подсветкой (синий) | 3 | шт | 170.58 | 511.74 | 20% | 5% | 0% | 0% | 389
1253 | meyMTB2-BW615 | MTB2-BW615 MEYERTEC Основание с модулем подсветки, 1NO блок-контакт, желтый, 24V AC/DC, мет. | 21 | шт | 148.11 | 3110.31 | 20% | 5% | 0% | 0% | 2364
1254 | pic507000 | 507000 (517000 P) Маркировка кабеля KN1 "0" (0,5….1,5mm) уп 500шт. черная | 7 | Упак | 286.13 | 2002.91 | 20% | 5% | 0% | 0% | 1522
1255 | pic507004 | 507004 (517004 P) Маркировка кабеля KN1 "4" (0,5….1,5mm) уп 500шт. желтая | 1 | Упак | 255.51 | 255.51 | 20% | 5% | 0% | 0% | 194
1256 | pic507005 | 507005 (517005 P) Маркировка кабеля KN1 "5" (0,5….1,5mm) уп 500шт.зеленая | 1 | Упак | 255.51 | 255.51 | 20% | 5% | 0% | 0% | 194
1257 | pic507006 | 507006 (517006 P) Маркировка кабеля KN1 "6" (0,5….1,5mm) уп 500шт. синяя | 2 | Упак | 255.51 | 511.02 | 20% | 5% | 0% | 0% | 388
1258 | pic507007 | 507007 (517007 Р) Маркировка кабеля KN1 "7" (0,5….1,5mm) уп 500шт. фиолет | 2 | Упак | 255.51 | 511.02 | 20% | 5% | 0% | 0% | 388
1259 | pic507008 | 507008 (517008 Р) Маркировка кабеля KN1 "8" (0,5….1,5mm) уп 500шт. серая | 1 | Упак | 255.51 | 255.51 | 20% | 5% | 0% | 0% | 194
1260 | pic507009 | 507009 (517009 Р) Маркировка кабеля KN1 "9" (0,5….1,5mm) уп 500шт. белая | 2 | Упак | 255.51 | 511.02 | 20% | 5% | 0% | 0% | 388
1261 | pic507010 | 507010 (517010 Р) Маркировка кабеля KN1 "А" (0,5….1,5mm) уп 200шт. желтая | 10 | Упак | 107.05 | 1070.5 | 20% | 5% | 0% | 0% | 814
1262 | pic507011 | 507011 (517011 Р) Маркировка кабеля KN1 "В" (0,5….1,5mm) уп 200шт. желтая | 10 | Упак | 107.05 | 1070.5 | 20% | 5% | 0% | 0% | 814
1263 | pic507014 | 507014 (517014 Р) Маркировка кабеля KN1 "E" (0,5….1,5mm) уп 200шт. желтая | 10 | Упак | 107.05 | 1070.5 | 20% | 5% | 0% | 0% | 814
1264 | pic507023 | 507023 (517023 Р) Маркировка кабеля KN1 "N" (0,5….1,5mm) уп 200шт. желтая | 6 | Упак | 124.89 | 749.34 | 20% | 5% | 0% | 0% | 569
1265 | pic507025 | 507025 (517025 Р) Маркировка кабеля KN1 "P" (0,5….1,5mm) уп 200шт. желтая | 10 | Упак | 107.05 | 1070.5 | 20% | 5% | 0% | 0% | 814
1266 | pic507043 | 507043 (517043 Р) Маркировка кабеля KN1 "+" (0,5….1,5mm) уп 200шт. желтая | 17 | Упак | 105.25 | 1789.25 | 20% | 5% | 0% | 0% | 1360
1267 | pic507044 | 507044 (517044 Р) Маркировка кабеля KN1 "-" (0,5….1,5mm) уп 200шт. желтая | 19 | Упак | 106.78 | 2028.82 | 20% | 5% | 0% | 0% | 1542
1268 | pic508001 | 508001 (518001 Р) Маркировка кабеля KN2 "1" (1,5….2,5mm) уп 500шт. коричневая | 7 | Упак | 286.13 | 2002.91 | 20% | 5% | 0% | 0% | 1522
1269 | pic508002 | 508002 (518002 Р) Маркировка кабеля KN2 "2" (1,5….2,5mm) уп 500шт. красная | 7 | Упак | 286.13 | 2002.91 | 20% | 5% | 0% | 0% | 1522
1270 | pic508003 | 508003 (518003 Р) Маркировка кабеля KN2 "3" (1,5….2,5mm) уп 500шт. оранжевая | 7 | Упак | 286.13 | 2002.91 | 20% | 5% | 0% | 0% | 1522
1271 | pic508004 | 508004 (518004 Р) Маркировка кабеля KN2 "4" (1,5….2,5mm) уп 500шт. желтая | 7 | Упак | 286.13 | 2002.91 | 20% | 5% | 0% | 0% | 1522
1272 | pic508005 | 508005 (518005 Р) Маркировка кабеля KN2 "5" (1,5….2,5mm) уп 500шт. зеленая | 7 | Упак | 286.13 | 2002.91 | 20% | 5% | 0% | 0% | 1522
1273 | pic508006 | 508006 (518006 Р) Маркировка кабеля KN2 "6" (1,5….2,5mm) уп 500шт. синяя | 7 | Упак | 286.13 | 2002.91 | 20% | 5% | 0% | 0% | 1522
1274 | pic508007 | 508007 (518007 Р) Маркировка кабеля KN2 "7" (1,5….2,5mm) уп 500шт. фиолет | 6 | Упак | 286.13 | 1716.78 | 20% | 5% | 0% | 0% | 1305
1275 | pic508008 | 508008 (518008 Р) Маркировка кабеля KN2 "8" (1,5….2,5mm) уп 500шт. серая | 7 | Упак | 286.13 | 2002.91 | 20% | 5% | 0% | 0% | 1522
1276 | pic508009 | 508009 (518009 Р) Маркировка кабеля KN2 "9" (1,5….2,5mm) уп 500шт. белая | 7 | Упак | 286.13 | 2002.91 | 20% | 5% | 0% | 0% | 1522
1277 | pic5080010 | 508010 (518010 Р) Маркировка кабеля KN2 "А" (1,5….2,5mm) уп 200шт. желтая | 9 | Упак | 116.65 | 1049.85 | 20% | 5% | 0% | 0% | 798
1278 | pic5080011 | 508011 (518011 Р) Маркировка кабеля KN2 "B" (1,5….2,5mm) уп 200шт. желтая | 9 | Упак | 116.65 | 1049.85 | 20% | 5% | 0% | 0% | 798
1279 | pic5080014 | 508014 (518014 Р) Маркировка кабеля KN2 "E" (1,5….2,5mm) уп 200шт. желтая | 10 | Упак | 116.65 | 1166.5 | 20% | 5% | 0% | 0% | 887
1280 | pic5080021 | 508021 (518021 Р) Маркировка кабеля KN2 "L" (1,5….2,5mm2) уп 200шт. желтая | 10 | Упак | 116.65 | 1166.5 | 20% | 5% | 0% | 0% | 887
1281 | pic5080023 | 508023 (518023 Р) Маркировка кабеля KN2 "N" (1,5….2,5mm) уп 200шт.желтая | 10 | Упак | 116.36 | 1163.6 | 20% | 5% | 0% | 0% | 884
1282 | pic5080025 | 508025 (518025 Р) Маркировка кабеля KN2 "P" (1,5….2,5mm) уп 200шт. желтая | 9 | Упак | 116.65 | 1049.85 | 20% | 5% | 0% | 0% | 798
1283 | pic5080043 | 508043 (518043 Р) Маркировка кабеля KN2 "+" (1,5….2,5mm) уп 200шт. желтая | 20 | Упак | 116.36 | 2327.2 | 20% | 5% | 0% | 0% | 1769
1284 | pic5080044 | 508044 (518044 Р) Маркировка кабеля KN2 " - " (1,5….2,5mm) уп 200шт. желтая | 20 | Упак | 116.36 | 2327.2 | 20% | 5% | 0% | 0% | 1769
1285 | fes130642 | QSS-8-F Festo Цанговое соединение | 4 | шт | 129.78 | 519.12 | 20% | 5% | 0% | 0% | 395
1286 | ste01140000 | 01140000 КТО011 0..+60C, Термостат H.3. для нагрева | 1 | шт | 484.69 | 484.69 | 20% | 5% | 0% | 0% | 368
1287 | autA2110000005 | PS-11 Розетки с переходом цокольного подключения на винтовое, крепёж на DIN-рейку, 11пин, | 2 | шт | 694.5 | 1389 | 20% | 5% | 0% | 0% | 1056
1288 | ove46675 | ЛОГГЕР100-ТВ ОВЕН Автономный регистратор данных | 1 | шт | 3456.92 | 3456.92 | 20% | 5% | 0% | 0% | 2627
1289 | oveГ3.16.1.1.800 | Г3.16.1.1.80 Овен Гильза | 10 | шт | 563.62 | 5636.2 | 20% | 5% | 0% | 0% | 4284
1290 | omr376746 | MKS3PI-5 AC24 BY OMZ OMRON Реле серии MK-S, форма контактов 3PDT, механический индикатор срабатывания и тестовая кнопка, нестандартное соединение, напряжение питания 24 V AC | 1 | шт | 259.33 | 259.33 | 20% | 5% | 0% | 0% | 197
1291 | oez14374 | FH3-1A/F OEZ Предохранительный разъединитель нагрузки Ie 630 A (750 A/ZP3, 1000 A/ZP3/1000), Ue 690 V, 1-полюс. исполнение, M12 - винты приложены | 1 | шт | 5045.25 | 5045.25 | 20% | 5% | 0% | 0% | 3834
1292 | fes197377 | PUN-H-6x1-NT Festo трубка,цвет натуральный, нар. диам. 6мм, внутр. 4мм, от -0,95 - 10 бар | 30 | м | 7.35 | 220.5 | 20% | 5% | 0% | 0% | 168
1293 | ove48028 | ПД100-ДИ0,00025-811-2,5 ОВЕН Преобразователь давления измерительный ПД100-ДИ0,00025-811-2,5 | 1 | шт | 3889.02 | 3889.02 | 20% | 5% | 0% | 0% | 2956
1294 | ove56370 | ПЛК323-220.03.01-ТЛ ОВЕН программируемый логический контроллер ПЛК323-220.03.01-ТЛ | 1 | шт | 20925.45 | 20925.45 | 20% | 5% | 0% | 0% | 15903
1295 | ove51045 | ТРМ974 [М01] ОВЕН Блок управления холодильными машинами ТРМ974 | 3 | шт | 2283.44 | 6850.32 | 20% | 5% | 0% | 0% | 5206
1296 | Fes186143 | QSLV-G1/4-10 Festo Угловой штуцер с цанговым зажимом и резьбой | 9 | шт | 172.13 | 1549.17 | 20% | 5% | 0% | 0% | 1177
1297 | mey53445 | MTB2-F12 КОМПЛЕКТ ТАБЛИЧЕК (2 ШТ.) MEYERTEC Табличка "Emergency Stop", 90 мм, желтый (2 шт. в комплекте) | 3 | шт | 58.72 | 176.16 | 20% | 5% | 0% | 0% | 134
1298 | ove49165 | ДТС105-100М.В3.100.ЕХI-Т6 ОВЕН Термопреобразователь сопротивления | 17 | шт | 1414.19 | 24041.23 | 20% | 5% | 0% | 0% | 18271
1299 | chi520250 | RT28-32 4A 10х38 CHINT Плавкая вставка цилиндрическая | 3 | шт | 6.32 | 18.96 | 20% | 5% | 0% | 0% | 14
1300 | chi520254 | RT28-32 10A 10х38 CHINT Плавкая вставка цилиндрическая | 4 | шт | 10.53 | 42.12 | 20% | 5% | 0% | 0% | 32
1301 | chi520258 | RT28-32 20A 10х38 CHINT Плавкая вставка цилиндрическая | 4 | шт | 6.31 | 25.24 | 20% | 5% | 0% | 0% | 19
1302 | chi520259 | RT28-32 25A 10х38 CHINT Плавкая вставка цилиндрическая | 20 | шт | 6.01 | 120.2 | 20% | 5% | 0% | 0% | 91
1303 | chi520261 | RT28-32 32A 10х38 CHINT Плавкая вставка цилиндрическая | 10 | шт | 5.88 | 58.8 | 20% | 5% | 0% | 0% | 45
1304 | chi9926064 | ТВ-1512 15A CHINT Блок зажимов | 31 | шт | 14.35 | 444.85 | 20% | 5% | 0% | 0% | 338
1305 | ove42663 | ПД100-ДИ0,1-171-0,5 ОВЕН Преобразователь давления измерительный | 4 | шт | 3260.5 | 13042 | 20% | 5% | 0% | 0% | 9912
1306 | ove48795 | ПДУ-1.1.100 ОВЕН Датчик уровня поплавковый | 5 | шт | 967.3 | 4836.5 | 20% | 5% | 0% | 0% | 3676
1307 | ove51908 | ДТС085Л-РТ100.0,5.80.И [5] ОВЕН Термометр сопротивления | 1 | шт | 392.92 | 392.92 | 20% | 5% | 0% | 0% | 299
1308 | schRSB2A080BD | RSB2A080BD Schneider-Electric РЕЛЕ 2CO 24В ПОСТ.ТОК | 8 | шт | 75.38 | 603.04 | 20% | 5% | 0% | 0% | 458
1309 | pic507030 | 507030 (517030 Р) Маркировка кабеля KN1 "U" (0,5….1,5mm) уп 200шт. желтая | 10 | Упак | 106.78 | 1067.8 | 20% | 5% | 0% | 0% | 812
1310 | pic507031 | 507031 (517031 Р) Маркировка кабеля KN1 "V" (0,5….1,5mm) уп 200шт. желтая | 10 | Упак | 106.78 | 1067.8 | 20% | 5% | 0% | 0% | 812
1311 | pic507032 | 507032 (517032 Р) Маркировка кабеля KN1 "W" (0,5….1,5mm) уп 200шт. желтая | 10 | Упак | 106.78 | 1067.8 | 20% | 5% | 0% | 0% | 812
1312 | pic507045 | 507045 (517045 Р) Маркировка кабеля KN1 "земля" (0,5….1,5mm) уп 200шт. желтая | 10 | Упак | 106.78 | 1067.8 | 20% | 5% | 0% | 0% | 812
1313 | pic508030 | 508030 (518030 Р) Маркировка кабеля KN2 "U" (1,5….2,5mm) уп 200шт. желтая | 10 | Упак | 116.36 | 1163.6 | 20% | 5% | 0% | 0% | 884
1314 | pic508031 | 508031 (518031 Р) Маркировка кабеля KN2 "V" (1,5….2,5mm) уп 200шт. желтая | 10 | Упак | 116.36 | 1163.6 | 20% | 5% | 0% | 0% | 884
1315 | pic508032 | 508032 (518032 Р) Маркировка кабеля KN2 "W" (1,5….2,5mm) уп 200шт. желтая | 10 | Упак | 116.36 | 1163.6 | 20% | 5% | 0% | 0% | 884
1316 | pic670041 | 670041 Наконечники изолированные IKY1,5/10P (500 шт) /ES 1.5-10/ красный | 2 | Упак | 231.43 | 462.86 | 20% | 5% | 0% | 0% | 352
1317 | mey43407 | MT22-A14 MEYERTEC Сигнальная лампа, красный, 24V AC/DC, моноблок IP65 | 3 | шт | 84.74 | 254.22 | 20% | 5% | 0% | 0% | 193
1318 | kipТХА1084Х110КХ7022000 | ТХА-108-4 х11-0-KX-7/0.2-2000 Kippribor Датчик термопарный ХА | 6 | шт | 605.79 | 3634.74 | 20% | 5% | 0% | 0% | 2762
1319 | ШММ М1 5*40*4000 ГОСТ 434 | Шина медная ШММ М1 5*40*4000 ГОСТ 434-78 | 6 | м | 367.65 | 2205.9 | 20% | 5% | 0% | 0% | 1676
1320 | ШММ М1 4*40*4000 ГОСТ 434 | Шина медная ШММ М1 4*40*4000 ГОСТ 434-78 | 4 | м | 337.89 | 1351.56 | 20% | 5% | 0% | 0% | 1027
1321 | innTRIF71M 0,37/4 B14 | TRIF71M 0,37/4 B14 CIMA/INNOVARI Электродвигатель (0.37х1400) 105*14 71M/4 B14 | 1 | шт | 5917.9 | 5917.9 | 20% | 5% | 0% | 0% | 4498
1322 | ove41179 | КОМПЛЕКТ КМ3 ОВЕН Комплект монтажный (кабель 3 м) для ПЧВ3 | 2 | шт | 1500 | 3000 | 20% | 5% | 0% | 0% | 2280
1323 | autH5700000067 | CNE-S04-GY Розетка кабельная | 18 | шт | 47.81 | 860.58 | 20% | 5% | 0% | 0% | 654
1324 | kniKN-9722240 | KN-9722240 ИНСТРУМЕНТ для опрессовки кабельных наконечников | 8 | шт | 1520.9 | 12167.2 | 20% | 5% | 0% | 0% | 9247
1325 | fin93017024 | 93.01.7.024 Finder Розетка с винтовыми клеммами (с зажимной клетью) для реле 34 серии; питание 24В D | 90 | шт | 193.53 | 17417.7 | 20% | 5% | 0% | 0% | 13237
1326 | fin348170249024 | 34.81.7.024.9024 Finder Ультратонкое твердотельное реле | 10 | шт | 332.12 | 3321.2 | 20% | 5% | 0% | 0% | 2524
1327 | fes8002625 | SIEN-6,5B-PO-K-L-P5 Датчик | 5 | шт | 652.99 | 3264.95 | 20% | 5% | 0% | 0% | 2481
1328 | fes8002633 | SIEN-M8B-PO-K-L-P5 Датчик | 4 | шт | 723.69 | 2894.76 | 20% | 5% | 0% | 0% | 2200
1329 | fes8002649 | SIEN-M12B-PO-K-L-P5 Датчик | 3 | шт | 651.95 | 1955.85 | 20% | 5% | 0% | 0% | 1486
1330 | fes8002623 | SIEN-6,5B-NO-K-L-P5 Датчик | 5 | шт | 673.78 | 3368.9 | 20% | 5% | 0% | 0% | 2560
1331 | fes8002631 | SIEN-M8B-NO-K-L-P5 Датчик | 5 | шт | 723.69 | 3618.45 | 20% | 5% | 0% | 0% | 2750
1332 | fes8002647 | SIEN-M12B-NO-K-L-P5 Датчик | 4 | шт | 616.38 | 2465.52 | 20% | 5% | 0% | 0% | 1874
1333 | ove48057 | ПДУ-3.2.2100.500 ОВЕН Датчик уровня поплавковый | 3 | шт | 2514.12 | 7542.36 | 20% | 5% | 0% | 0% | 5732
1334 | lap0034410 | 0034410 Lapp kabel UNITRONIC LiYCY 10x0,25(кабель) | 25 | м | 47.66 | 1191.5 | 20% | 5% | 0% | 0% | 906
1335 | lap0034404 | 0034404 Lapp kabel UNITRONIC LiYCY 4x0,25(кабель) | 18 | м | 30.2 | 543.6 | 20% | 5% | 0% | 0% | 413
1336 | lsBKN1PC1A | BKN 1P C1A LS Автоматический выключатель | 10 | шт | 37.8 | 378 | 20% | 5% | 0% | 0% | 287
1337 | lsBKN1PC4A | BKN 1P C4A LS Автоматический выключатель | 6 | шт | 45.35 | 272.1 | 20% | 5% | 0% | 0% | 207
1338 | lsBKN1PC6A | BKN 1P C6A LS Автоматический выключатель | 1 | шт | 37.8 | 37.8 | 20% | 5% | 0% | 0% | 29
1339 | lsBKN1PC10A | BKN 1P C10A LS Автоматический выключатель | 8 | шт | 56.38 | 451.04 | 20% | 5% | 0% | 0% | 343
1340 | lsBB101 | BB101 LS Шина для 1P автоматического выключателя | 4 | шт | 97.49 | 389.96 | 20% | 5% | 0% | 0% | 296
1341 | lsBB302 | BB302 LS Шина для 3P автоматического выключателя | 15 | шт | 636.16 | 9542.4 | 20% | 5% | 0% | 0% | 7252
1342 | oveТРМ232М-РРУОРР.01 | ТРМ232М-РРУОРР.01 Овен Контроллер для систем отопления и ГВС | 1 | шт | 9034.52 | 9034.52 | 20% | 5% | 0% | 0% | 6866
1343 | физМП2Уф010МПакт25d63IP40 | МП2-Уф 0-1,0 МПа кт.2,5 d.63 IP40 M12*1,5 РШ Физтех Манометр | 10 | шт | 226.12 | 2261.2 | 20% | 5% | 0% | 0% | 1719
1344 | fin94049SPA | 94.049SPA Finder Розетка с винтовыми клеммами (с зажимной клетью) для реле 55.32 ,55.34, тайм.85.02 | 4 | шт | 126.21 | 504.84 | 20% | 5% | 0% | 0% | 384
[6 empty] | 8804772.5558 |  |  |  |  | 6691650